## ПРОДУКЦИЯ
ЭЛЕКТРОКОТЛЫ
ТВЕРДОТОПЛИВНЫЕ КОТЛЫ Акция на Magna, Bulat-Turbo до 29.07.2022
АКСЕССУАРЫ ДЛЯ ТВЕРДОТОПЛИВНЫХ КОТЛОВ
АВТОМАТИЧЕСКИЕ КОТЛЫ Акция до 29.07.2022
ПЕЛЛЕТНЫЕ ГОРЕЛКИ
АВТОМАТИЧЕСКИЕ КОТЛЫ MAXIMA Акция до 29.07.2022
АВТОМАТИЧЕСКИЕ КОТЛЫ ROBOT (бункер сзади) Акция до 29.07.2022
ТЭНБ
НАСОСЫ
ЭЛЕКТРОСАУНЫ
АВТОМАТИКА ZONT
ИСТОЧНИКИ БЕСПЕРЕБОЙНОГО ПИТАНИЯ и АККУМУЛЯТОРЫ
ПУЛЬТЫ УПРАВЛЕНИЯ
ГИДРАВЛИЧЕСКИЙ КОНСТРУКТОР
КОЛЛЕКТОРЫ ДЛЯ ТЕПЛОГО ПОЛА
РАСШИРИТЕЛЬНЫЕ МЕМБРАННЫЕ БАКИ

## Электрокотлы
ВОЗВРАТ В ГЛАВНОЕ МЕНЮ | ФОТО | НАИМЕНОВАНИЕ | АРТИКУЛ | ОПИСАНИЕ | РОЗНИЧНАЯ ЦЕНА с НДС с 01.06.2022
Новинка МИНИКОТЕЛЬНЫЕ MK-S Plus с твердотельными реле
|  | ZOTA - 6 MK-S Plus | ZM3468422006 | Защищенные твердотельные реле на мощном алюминиевом радиаторе; Готовое решения для автономной системы отопления: расширительный бак 12 л; - предохранительный клапан + манометр + воздухоотводчик; - циркуляционный насос ZOTA; - надежные ТЭНы специальной конструкции из нержавеющей стали; - 3 ступени мощности (ротация ступеней - выравнивание ресурса ТЭНов); - стабилизация напряженя на блоке управления; - автоматический выключатель с расцепителем и защитой от тока КЗ до 6000А; - защита от перегрева; - защита от отсутствия теплоносителя; - самодиагностика неиспраностей; - управление по температуре теплоносителя и температуре воздуха; - интеллектуальный выбор режима мощности по алгоритму PID; - рабочее давление до 6 атм; - теплоизоляция корпуса котла; - погодозависимое регулирование; - хронотермостат (по температуре воздуха в помещении, температуре теплоносителя, мощности); - возможность работы с многотарифными приборами учета; - управление тремя насососами; - управление приводом трехходового смесительного клапана; - каскадное подключение котлов; - обновление программного обеспечения; - модуль GSM/GPRS (управление с мобильного телефона) - опция; | 71060
|  | ZOTA - 9 MK-S Plus | ZM3468422009 |  | 72380
|  | ZOTA - 12 MK-S Plus | ZM3468422012 |  | 76890
|  | ZOTA - 15 MK-S Plus | ZM3468422015 |  | 78430
|  | ZOTA - 18 MK-S Plus | ZM3468422018 |  | 82610
|  | ZOTA - 21 MK-S Plus | ZM3468422021 |  | 84810
|  | ZOTA - 24 MK-S Plus | ZM3468422024 |  | 86790
|  | ZOTA - 30 MK-S Plus | ZM3468422030 |  | 93060
|  | ZOTA - 36 MK-S Plus | ZM3468422036 |  | 96140
ЭЛЕКТРОКОТЛЫ SOLID
|  | ZOTA "Solid"-4,5 | SS3468420004 | Защищенные твердотельные реле на мощном алюминиевом радиаторе Надежные ТЭНы специальной конструкции из нержавеющей стали; - 3 ступени мощности (ротация ступеней - выравнивание ресурса ТЭНов); - стабилизация напряженя на блоке управления; - автоматический выключатель с расцепителем и защитой от тока КЗ до 6000А; - защита от перегрева; - защита от отсутствия теплоносителя; - самодиагностика неиспраностей; - управление по температуре теплоносителя и температуре воздуха по алгоритму PID; - интеллектуальный выбор режима мощности; - рабочее давление до 6 атм; - теплоизоляция корпуса котла; - погодозависимое регулирование; - хронотермостат (по температуре воздуха в помещении, температуре теплоносителя, мощности); - возможность работы с многотарифными приборами учета; - управление 3-мя насососами; - управление приводом трехходового смесительного клапана; - каскадное подключение котлов; - обновление программного обеспечения; - модуль GSM/GPRS (управление с мобильного телефона) - опция; | 43340
|  | ZOTA "Solid"-6 | SS3468420006 |  | 44880
|  | ZOTA "Solid"-7,5 | SS3468420007 |  | 47630
|  | ZOTA "Solid"-9 | SS3468420009 |  | 48950
|  | ZOTA "Solid"-12 | SS3468420012 |  | 52690
|  | ZOTA "Solid"-15 | SS3468420015 |  | 53790
|  | ZOTA "Solid"-18 | SS3468420018 |  | 56320
|  | ZOTA "Solid"-21 | SS3468420021 |  | 60060
|  | ZOTA "Solid"-24 | SS3468420024 |  | 69630
|  | ZOTA "Solid"-27 | SS3468420027 |  | 71940
|  | ZOTA "Solid"-30 | SS3468420030 |  | 74470
|  | ZOTA "Solid"-33 | SS3468420033 |  | 77990
|  | ZOTA "Solid"-36 | SS3468420036 |  | 80520
|  | ZOTA "Solid"-45 | SS3468420045 |  | 89980
|  | ZOTA "Solid"-54 | SS3468420054 |  | 92620
|  | ZOTA "Solid"-60 | SS3468420060 |  | 97790
|  | ZOTA "Solid"-70 | SS3468420070 |  | 146190
|  | ZOTA "Solid"-84 | SS3468420084 |  | 149490
|  | ZOTA "Solid"-100 | SS3468420100 |  | 157190
ЭЛЕКТРОКОТЛЫ SMART SE
|  | ZOTA "Smart SE"-4,5 | SE3468420004 | Надежные ТЭНы специальной конструкции из нержавеющей стали; - 3 ступени мощности (ротация ступеней - выравнивание ресурса ТЭНов); - стабилизация напряженя на блоке управления; - автоматический выключатель с расцепителем и защитой от тока КЗ до 6000А; - защита от перегрева; - защита от отсутствия теплоносителя; - самодиагностика неиспраностей; - управление по температуре теплоносителя и температуре воздуха; - интеллектуальный выбор режима мощности по алгоритму PID; - рабочее давление до 6 атм; - теплоизоляция корпуса котла; - погодозависимое регулирование; - хронотермостат (по температуре воздуха в помещении, температуре теплоносителя, мощности); - возможность работы с многотарифными приборами учета; - управление тремя насососами; - управление приводом трехходового смесительного клапана; - каскадное подключение котлов; - обновление программного обеспечения; - модуль GSM/GPRS (управление с мобильного телефона) - опция; | 37620
|  | ZOTA "Smart SE"-6 | SE3468420006 |  | 38830
|  | ZOTA "Smart SE"-7,5 | SE3468420007 |  | 40590
|  | ZOTA "Smart SE"-9 | SE3468420009 |  | 41690
|  | ZOTA "Smart SE"-12 | SE3468420012 |  | 44660
|  | ZOTA "Smart SE"-15 | SE3468420015 |  | 48070
|  | ZOTA "Smart SE"-18 | SE3468420018 |  | 52470
|  | ZOTA "Smart SE"-21 | SE3468420021 |  | 54340
|  | ZOTA "Smart SE"-24 | SE3468420024 |  | 61050
|  | ZOTA "Smart SE"-27 | SE3468420027 |  | 65890
|  | ZOTA "Smart SE"-30 | SE3468420030 |  | 67980
|  | ZOTA "Smart SE"-33 | SE3468420033 |  | 69520
|  | ZOTA "Smart SE"-36 | SE3468420036 |  | 71390
ЭЛЕКТРОКОТЛЫ LUX
|  | ZOTA "Lux"-3 | ZL3468420003 | Надежные ТЭНы специальной конструкции из нержавеющей стали; - 3 ступени мощности (ротация ступеней - выравнивание ресурса ТЭНов); - стабилизация напряженя на блоке управления; - автоматический выключатель с защитой от тока КЗ до 6000А; - защита от перегрева; - защита от отсутствия теплоносителя; - самодиагностика неиспраностей; - управление по температуре теплоносителя и температуре воздуха; - ителлектуальный выбор режима мощности; - рабочее давление до 6 атм; - теплоизоляция корпуса котла; - погодозависимое регулирование; - хронотермостат (температуре воздуха в помещении); - управление насосом; - модуль GSM (управление с мобильного телефона) - опция. | 33330
|  | ZOTA "Lux"-4,5 | ZL3468420004 |  | 34430
|  | ZOTA "Lux"-6 | ZL3468420006 |  | 35420
|  | ZOTA "Lux"-7,5 | ZL3468420007 |  | 37070
|  | ZOTA "Lux"-9 | ZL3468420009 |  | 37620
|  | ZOTA "Lux"-12 | ZL3468420012 |  | 43010
|  | ZOTA "Lux"-15 | ZL3468420015 |  | 45980
|  | ZOTA "Lux"-18 | ZL3468420018 |  | 51810
|  | ZOTA "Lux"-21 | ZL3468420021 |  | 54670
|  | ZOTA "Lux"-24 | ZL3468420024 |  | 55990
|  | ZOTA "Lux"-27 | ZL3468420027 |  | 62260
|  | ZOTA "Lux"-30 | ZL3468420030 |  | 65890
|  | ZOTA "Lux"-33 | ZL3468420033 |  | 69850
|  | ZOTA "Lux"-36 | ZL3468420036 |  | 73590
|  | ZOTA "Lux"-45 | ZL3468420045 |  | 78760
|  | ZOTA "Lux"-48 | ZL3468420048 |  | 79970
|  | ZOTA "Lux"-60 | ZL3468420060 |  | 96690
|  | ZOTA "Lux"-70 | ZL3468420070 |  | 118250
|  | ZOTA "Lux"-80 | ZL3468420080 |  | 124520
|  | ZOTA "Lux"-90 | ZL3468420090 |  | 131890
|  | ZOTA "Lux"-100 | ZL3468420100 |  | 138490
| ЭЛЕКТРОКОТЛЫ SMART | ЭЛЕКТРОКОТЛЫ SMART
|  | ZOTA - 4,5 "Smart" | ZS3468420004 | Надежные ТЭНы специальной конструкции из нержавеющей стали; - 3 ступени мощности (ротация ступеней - выравнивание ресурса ТЭНов); - стабилизация напряженя на блоке управления; - автоматический выключатель с расцепителем и защитой от тока КЗ до 6000А; -защита от перегрева; - защита от отсутствия теплоносителя; - защита от перегрева реле; - самодиагностика неиспраностей; - управление по температуре теплоносителя и температуре воздуха; - интеллектуальный выбор режима мощности; - рабочее давление до 6 атм; - теплоизоляция корпуса котла; - погодозависимое регулирование; - хронотермостат (по температуре воздуха в помещении, температуре теплоносителя, мощности); - возможность работы с многотарифными приборами учета; - управление двумя насососами; - управление приводом трехходового смесительного клапана; - каскадное подключение котлов; - обновление программного обеспечения; - модуль GSM (управление с мобильного телефона); - управление через интернет со смартфона или планшета. | 50545
|  | ZOTA - 6 "Smart" | ZS3468420006 |  | 51953
|  | ZOTA - 7,5 "Smart" | ZS3468420007 |  | 52789
|  | ZOTA - 9 "Smart" | ZS3468420009 |  | 53339
|  | ZOTA - 12 "Smart" | ZS3468420012 |  | 54989
|  | ZOTA - 15 "Smart" | ZS3468420015 |  | 62029
|  | ZOTA - 18 "Smart" | ZS3468420018 |  | 64669
|  | ZOTA - 21 "Smart" | ZS3468420021 |  | 67474
|  | ZOTA - 24 "Smart" | ZS3468420024 |  | 68409
|  | ZOTA - 27 "Smart" | ZS3468420027 |  | 71489
|  | ZOTA - 30 "Smart" | ZS3468420030 |  | 72963
|  | ZOTA - 33 "Smart" | ZS3468420033 |  | 74360
|  | ZOTA - 36 "Smart" | ZS3468420036 |  | 75757
МИНИ-КОТЕЛЬНЫЕ MK-S
|  | ZOTA - 4,5 MK-S | ZM3468421004 | Готовое решения для автономной системы отопления: расширительный бак 12 л; - предохранительный клапан + манометр + воздухоотводчик; - циркуляционный насос Grundfos; - надежные ТЭНы специальной конструкции из нержавеющей стали; - 3 ступени мощности (ротация ступеней - выравнивание ресурса ТЭНов); - стабилизация напряженя на блоке управления; - автоматический выключатель с расцепителем и защитой от тока КЗ до 6000А; - защита от перегрева; - защита от отсутствия теплоносителя; - самодиагностика неиспраностей; - управление по температуре теплоносителя и температуре воздуха; - интеллектуальный выбор режима мощности по алгоритму PID; - рабочее давление до 6 атм; - теплоизоляция корпуса котла; - погодозависимое регулирование; - хронотермостат (по температуре воздуха в помещении, температуре теплоносителя, мощности); - возможность работы с многотарифными приборами учета; - управление тремя насососами; - управление приводом трехходового смесительного клапана; - каскадное подключение котлов; - обновление программного обеспечения; - модуль GSM/GPRS (управление с мобильного телефона) - опция; | 65120
|  | ZOTA - 6 MK-S | ZM3468421006 |  | 65780
|  | ZOTA - 7,5 MK-S | ZM3468421007 |  | 66660
|  | ZOTA - 9 MK-S | ZM3468421009 |  | 67210
|  | ZOTA - 12 MK-S | ZM3468421012 |  | 68420
|  | ZOTA - 15 MK-S | ZM3468421015 |  | 72160
|  | ZOTA - 18 MK-S | ZM3468421018 |  | 76560
|  | ZOTA - 21 MK-S | ZM3468421021 |  | 78430
|  | ZOTA - 24 MK-S | ZM3468421024 |  | 80520
|  | ZOTA - 27 MK-S | ZM3468421027 |  | 83050
|  | ZOTA - 30 MK-S | ZM3468421030 |  | 84590
|  | ZOTA - 33 MK-S | ZM3468421033 |  | 86790
|  | ZOTA - 36 MK-S | ZM3468421036 |  | 89650
Клапан приоритета бойлера ГВС для ZOTA MK-S
|  | Клапан приоритета бойлера ГВС ZOTA BPV | PV4932000001 | Предназначен для обеспечения потребителя горячим водоснабжением при совместной работе котла отопления и косвенного водонагревателя (бойлера). | 7550
МОДУЛЬ GSM для ЭЛЕКТРОКОТЛОВ LUX, МК, SMART SE, SOLID, MK-S
|  | GSM/GPRS Smart SE /Solid/MK-S/MK-S Plus | GM3443320005 | Модуль GSM/GPRS предназначен для удаленного управления электрокотлом и контроля процесса его работы с мобильного телефона c помощью СМС или через мобильный интернет | 14100
|  | GSM/GPRS Lux/MK | GM3443320001 |  | 14100
|  | ZOTA LAN Lux/ МК | LN3443320001 | Модуль подключения к сети Ethernet ZOTA LAN предназначен для контроля и управления электроводонагревателями серий ZOTA Lux/МК/Smart SE/МК-S/Solid при помощи приложения для платформ Android или iOS или через сайт control.zota.ru. | 10700
|  | ZOTA LAN SmartSE/ MK-S/MK-S Plus/Solid | LN3443320002 |  | 10700
ЭЛЕКТРОКОТЛЫ PROM (КОМПЛЕКТ)
Цена комплекта складывается из цены котла и пульта управления
|  | ZOTA-60 "Prom" | PR3443221060 | Комплект - панель управления и напольный корпус котла; - надежные ТЭНы специальной конструкции из нержавеющей стали; - 3 ступени мощности (ротация ступеней - выравнивание ресурса ТЭНов); - автоматический выключатель с защитой от тока КЗ до 6000А; - защита от перегрева; - самодиагностика неисправностей; - реле контроля фаз (160 - 400 кВт); - управление по температуре теплоносителя и температуре воздуха; - интеллектуальный выбор режима мощности; - рабочее давление до 6 атм. | 126750
|  | ZOTA-70 "Prom" | PR3443221070 |  | 128850
|  | ZOTA-80 "Prom" | PR3443221080 |  | 130950
|  | ZOTA-90 "Prom" | PR3443221090 |  | 134150
|  | ZOTA-100 "Prom" | PR3443221100 |  | 137250
|  | ZOTA-160 "Prom" | PR3443221160 |  | 295290
|  | ZOTA-200 "Prom" | PR3443221200 |  | 313490
|  | ZOTA-250 "Prom" | PR3443221250 |  | 350790
|  | ZOTA-300 "Prom" | PR3443221300 |  | 399790
|  | ZOTA-350 "Prom" | PR3443221350 |  | 686600
|  | ZOTA-400 "Prom" | PR3443221400 |  | 703600
ЭЛЕКТРОКОТЛЫ ECONOM (КОМПЛЕКТ)
Цена комплекта складывается из цены котла и пульта управления
|  | ZOTA - 3 "Econom" | ZE3468421003 | Комплект - панель управления + настенный корпус котла; - надежные ТЭНы специальной конструкции из нержавеющей стали; - 3 ступени мощности; - автоматический выключатель с защитой от тока КЗ до 4500А; - управление по температуре теплоносителя и температуре воздуха; - рабочее давление до 6 атм; - соединительный кабель между панелью управления и корпусом котла - опция. | 12815
|  | ZOTA - 4,5 "Econom" | ZE3468421004 |  | 13350
|  | ZOTA - 6 "Econom" | ZE3468421006 |  | 13560
|  | ZOTA - 7,5 "Econom" | ZE3468421007 |  | 14520
|  | ZOTA - 9 "Econom" | ZE3468421009 |  | 14940
|  | ZOTA - 12 "Econom" | ZE3468421012 |  | 17090
|  | ZOTA - 15 "Econom" | ZE3468421015 |  | 19745
|  | ZOTA - 18 "Econom" | ZE3468421018 | Комплект - панель управления с электронной индикацией + настенный корпус котла; - надежные ТЭНы специальной конструкции из нержавеющей стали; - 3 ступени мощности (ротация ступеней - выравнивание ресурса ТЭНов); - автоматический выключатель с защитой от тока КЗ до 4500А; - защита от перегрева; - самодиагностика неисправностей; - управление по температуре теплоносителя и температуре воздуха; - интеллектуальный выбор режима мощности; - рабочее давление до 6 атм; - три соединительных кабеля между панелью управления и корпусом котла (опция). | 40255
|  | ZOTA - 21 "Econom" | ZE3468421021 |  | 40780
|  | ZOTA - 24 "Econom" | ZE3468421024 |  | 41830
|  | ZOTA - 27 "Econom" | ZE3468421027 |  | 43675
|  | ZOTA - 30 "Econom" | ZE3468421030 |  | 44620
|  | ZOTA - 33 "Econom" | ZE3468421033 |  | 45670
|  | ZOTA - 36 "Econom" | ZE3468421036 |  | 46510
|  | ZOTA - 42 "Econom" | ZE3468421042 |  | 52970
|  | ZOTA - 48 "Econom" | ZE3468421048 |  | 54860
ЭЛЕКТРОКОТЛЫ ECONOM SSR (КОМПЛЕКТ c ПУЛЬТОМ ПУ SSR на твердотельных реле)
|  | ZOTA - 6 "Econom SSR" | ZE3468422006 | Комплект котла Econom SSR включает в себя новый пульт управления на твердотельных реле ПУ SSR. Это главное отличие от традиционного комплекта котла Econom. | 16640
|  | ZOTA - 9 "Econom SSR" | ZE3468422009 |  | 17690
|  | ZOTA - 12 "Econom SSR" | ZE3468422012 |  | 21050
|  | ZOTA - 15 "Econom SSR" | ZE3468422015 |  | 23045
ЭЛЕКТРОКОТЛЫ BALANCE
|  | ZOTA-3 "Balance" | ZB3468420003 | Надежные ТЭНы специальной конструкции из нержавеющей стали; - три ступени мощности; - итальянский механический термостат - рабочее давление до 6 атм; - теплоизоляция корпуса котла; - подключение комнатного термостата (опция); - компактные размеры - в моделях 12 и 15 кВт установлено по 2 блока ТЭН | 9790
|  | ZOTA-4,5 "Balance" | ZB3468420004 |  | 12320
|  | ZOTA-6 "Balance" | ZB3468420006 |  | 13420
|  | ZOTA-7,5 "Balance" | ZB3468420007 |  | 14630
|  | ZOTA-9 "Balance" | ZB3468420009 |  | 15290
|  | ZOTA-12 "Balance" | ZB3468420012 |  | 21560
|  | ZOTA-15 "Balance" | ZB3468420015 |  | 22770
ЭЛЕКТРОКОТЛЫ SOLO
|  | ZOTA-3 "Solo" | SL3468420003 | - укоплектован насосом и группой безопасности - блоки ТЭН с пониженной ваттной нагрузкой из нержавеющей стали; - котлы рассчитаны на применение незамерзающих теплоносителей; - корпус в теплоизоляции; - удобен для сервисного обслуживания; - три ступени мощности для эффективного расходования электроэнергии; - силовой блок работает бесшумно за счет применения электромагнитных реле в коммутирующей схеме; - регулировка температуры нагрева воды до 90оС; - рабочее давление 3 атмосферы; - присоединительные размеры патрубков 3/4'' | 31790
|  | ZOTA-4,5 "Solo" | SL3468420004 |  | 33880
|  | ZOTA-6 "Solo" | SL3468420006 |  | 34870
|  | ZOTA-7,5 "Solo" | SL3468420007 |  | 35860
|  | ZOTA-9 "Solo" | SL3468420009 |  | 37180
Соединительный кабель между панелью управления и корпусом котла
|  | Кабель соединительный ЭВТ; сечение-4 кв.мм L=1,5м | KS3443320104 | Готовое решение для подключения панели управления и нагревательных элементов. Медный гибкий кабель в резиновой изоляции, с наконечниками | 990
|  | Кабель соединительный ЭВТ; сечение-4 кв.мм L=2м | KS3443320204 |  | 1210
ЭЛЕКТРОВОДОНАГРЕВАТЕЛИ InLINE
|  | ZOTA - 6 "InLine" | ZI3468420006 | Вертикальный или горизонтальный монтаж; 2 ступени мощности; рабочее давление до 8 атм; защитное реле протока воды; надежный комбинированный обратный+предохранительный клапан. | 31020
|  | ZOTA - 7,5 "InLine" | ZI3468420007 |  | 31570
|  | ZOTA - 9 "InLine" | ZI3468420009 |  | 32340
|  | ZOTA - 12 "InLine" | ZI3468420012 |  | 33110
|  | ZOTA - 15 "InLine" | ZI3468420015 |  | 34650
|  | ZOTA - 18 "InLine" | ZI3468420018 |  | 42130
|  | ZOTA - 21 "InLine" | ZI3468420021 |  | 43230
|  | ZOTA - 24 "InLine" | ZI3468420024 |  | 43890
|  | ZOTA - 27 "InLine" | ZI3468420027 |  | 45650
ТЕРМОСТАТЫ
|  | ZOTA ZT-02H | RT4218260001 | Комнатный хронотермостат предназначен для автоматического регулирования и поддержания заданной температуры воздуха в помещении путём подачи управляющего сигнала на элементы климатических систем (электрокотел, насос, вентилятор,сервопривод и т.д.). | 3099
ВВЕРХ |  | ZOTA ZT-02W (беспроводной) | RT4218260002 |  | 6069
|  | ZOTA ZT-02W Wi-Fi (беспроводной) | RT4218260003 |  | 7899

## Твердотопливные котлы
ВОЗВРАТ В ГЛАВНОЕ МЕНЮ | ФОТО | НАИМЕНОВАНИЕ | АРТИКУЛ | ОПИСАНИЕ | РОЗНИЧНАЯ ЦЕНА с НДС с 04.04.2022 | РОЗНИЧНАЯ ЦЕНА с НДС по АКЦИИ до 29.07.2022*
КОТЕЛ ПОЛУАВТОМАТИЧЕСКИЙ ТВЕРДОТОПЛИВНЫЙ MAGNA (Вентилятор + панель управления в комплекте)
|  | ZOTA "Magna" 15 | MG4931120015 | Укомплектован вентилятором и панелью управления; - рабочее давление до 3 атм; работа на одной загрузке топлива до двух суток; - контроль температуры теплоносителя на подаче, температуры теплоносителя на обратке, температуры уходящих газов; - управление двумя насосами; - управление приводом трехходового смесительного клапана; - водоохлаждаемое пространство под зольным ящиком; - регулятор тяги для работы в энергонезависимом режиме - опция; - модуль GSM (управление с мобильного телефона) - опция; - подвижная колосниковая решетка; - шамотные кирпичи в топке; - нагревательные элементы (ТЭНы) - опция. | 114100 | 102690
|  | ZOTA "Magna" 20 | MG4931120020 |  | 128300 | 115470
|  | ZOTA "Magna" 26 | MG4931120026 |  | 142900 | 128610
|  | ZOTA "Magna" 35 | MG4931120035 |  | 182900 | 164610
|  | ZOTA "Magna" 45 | MG4931120045 |  | 202800 | 182520
|  | ZOTA "Magna" 60 | MG4931120060 |  | 267700 | 240930
|  | ZOTA "Magna" 80 | MG4931120080 |  | 304700 | 274230
|  | ZOTA "Magna" 100 | MG4931120100 |  | 329500 | 296550
КОТЕЛ ПОЛУАВТОМАТИЧЕСКИЙ BULAT Turbo
|  | ZOTA "Bulat Turbo" 20 | BL4588141020 | топливо: уголь, дрова или топливные брикеты; большой объем загружаемого топлива; шахтная конструкция топки; нижнее горение; водонаполненные колосники; шамотный кирпич для замедления скорости уходящих газов и дожига несгоревших твердых частиц; корпус котла теплоизолированный и газоплотный; загрузка топлива через наклонную топочную дверцу, закрывающуюся на замок; объемная топка идеально подходит для укладки дров; прочистной люк над шахтой прохода дымовых газов; пульт котла управляет: основным насосом (ЦО); насосом контура ГВС; - шуровочный механизм из нержавеющей стали; контроль горения по датчику уходящих газов (опция) | 99900 | 89910
|  | ZOTA "Bulat Turbo" 25 | BL4588141025 |  | 107700 | 96930
|  | ZOTA "Bulat Turbo" 30 | BL4588141030 |  | 114900 | 103410
|  | ZOTA "Bulat Turbo" 37 | BL4588141037 |  | 132900 | 119610
|  | ZOTA "Bulat Turbo" 48 | BL4588141048 |  | 149900 | 134910
КОТЕЛ ТВЕРДОТОПЛИВНЫЙ BULAT
|  | ZOTA "Bulat" 18 КВт | BL4588140018 | Котел на твердом топливе (дрова, уголь, брикеты) большой объем загружаемого топлива, время горения на одной загрузке угля до 30 часов. Шахтная конструкция топки; - нижнее горение; - теплоизолированный и газоплотный корпус (выдерживает давление до 3 атм.) - загрузка топлива через наклонную топочную дверцу; - быстрый выход в режим номинальной мощности; - высокий КПД достигается благодаря сумме факторов: комбинированного теплообменника, наличия камеры дожига и порционного горения. | 67900
|  | ZOTA "Bulat" 23 КВт | BL4588140023 |  | 76900
|  | ZOTA "Bulat" 28 КВт | BL4588140028 |  | 83900
|  | ZOTA "Bulat" 35 КВт | BL4588140035 |  | 98900
|  | ZOTA "Bulat" 45 КВт | BL4588140045 |  | 119900
КОТЕЛ УГОЛЬНЫЙ CARBON (Регулятор тяги в комплекте)
|  | ZOTA "Carbon" 15 | CR4931120015 | Угольный котел продолжительного горения; рабочее давление до 3 атм; - подвижная колосниковая решетка; - регулятор тяги в комплекте; - шамотный кирпич в топке; - регулируемая подача третичного воздуха на боковых поверхностях; - увеличенный проем для вертикальной загрузки топлива; - водоохлаждаемое пространство под зольным ящиком; - термоманометр; - нагревательные элементы (ТЭНы) - опция. | 66800
|  | ZOTA "Carbon" 20 | CR4931120020 |  | 73800
|  | ZOTA "Carbon" 26 | CR4931120026 |  | 78400
|  | ZOTA "Carbon" 32 | CR4931120032 |  | 94500
|  | ZOTA "Carbon" 40 | CR4931120040 |  | 115900
|  | ZOTA "Carbon" 50 | CR4931120050 |  | 126900
КОТЕЛ ТВЕРДОТОПЛИВНЫЙ ZOTA "Master-Х"
|  | ZOTA "Master-Х"-12П | MS4931120012 | Котел на твердом топливе (уголь, дрова, брикеты); рабочее давление до 3 атм; - модели 12П, 18П, 25П, 32П с чугунной плитой; 14: 20 - без плиты - для моделей 14, 20 возможно подключение газовой энергонезависимой горелки; - водоохлаждаемое пространство под зольным ящиком; - термометр; - регулятор тяги - опция; - нагревательные элементы (ТЭНы) - опция. | 38590
|  | ZOTA "Master-Х"-14 (без плиты) | MS4931120014 |  | 37690
|  | ZOTA "Master-Х"-18П | MS4931120018 |  | 43590
|  | ZOTA "Master-Х"-20 (без плиты) | MS4931120020 |  | 42790
|  | ZOTA "Master-Х"-25П | MS4931120025 |  | 50990
|  | ZOTA "Master-Х"-32П | MS4931120032 |  | 59490
КОТЕЛ КОМБИНИРОВАННЫЙ "ТОПОЛЬ-М"
|  | "Тополь-М" 14 | TP4931121014 | Котел на твердом топливе (уголь, дрова, брикеты); - универсальная загрузка топлива - фронтальная и вертикальная; - рабочее давление до 3 атм; - возможно подключение газовой энергонезависимой горелки; - водоохлаждаемое пространство под зольным ящиком; - термометр; - регулятор тяги - опция; - нагревательные элементы (ТЭНы) - опция. | 47590
|  | "Тополь-М" 20 | TP4931121020 |  | 52590
|  | "Тополь-М" 30 | TP4931121030 |  | 59590
|  | "Тополь-М" 42 | TP4931121042 |  | 81590
|  | "Тополь-М" 60 | TP4931121060 |  | 105590
|  | "Тополь-М" 80 | TP4931121080 |  | 141590
КОТЕЛ КОМБИНИРОВАННЫЙ "ТОПОЛЬ-ВК"
|  | "Тополь-ВК" 16 | TP4931122016 | Котел на твердом топливе (уголь, дрова, брикеты); - универсальная загрузка топлива - фронтальная и вертикальная; - рабочее давление до 3 атм; - водонаполненные колосники; - водоохлаждаемое пространство под зольным ящиком; - термометр; - регулятор тяги - опция; - нагревательные элементы (ТЭНы) - опция. | 47990
|  | "Тополь-ВК" 22 | TP4931122022 |  | 52990
|  | "Тополь-ВК" 32 | TP4931122032 |  | 59990
КОТЕЛ КОМБИНИРОВАННЫЙ LAVA
|  | Lava 13 | LV4931120013 | Котел на твердом топливе (уголь, дрова, брикеты); - большой объем загружаемого топлива; - кпд 75%; - водонаполненные колосники; - корпус котла теплоизолированный и газоплотный; - загрузка топлива через наклонную топочную дверцу, закрывающуюся на замок; - объемная топка идеально подходит для укладки дров; - шуровочный механизм из нержавеющей стали AISI321 для очистки колосников позволяет использовать спекающиеся сорта угля и угли с высокой зольностью; - большой зольный ящик; - регулятор тяги - опция; - нагревательные элементы (ТЭНы) - опция. | 54600
|  | Lava 17 | LV4931120017 |  | 61400
|  | Lava 26 | LV4931120026 |  | 66600
КОТЕЛ ТВЕРДОТОПЛИВНЫЙ "ЕНИСЕЙ"
|  | "Енисей" 12 | EN4588140012 | Котел на твердом топливе (уголь, дрова, брикеты); - рабочее давление до 3 атм.; - регулятор тяги - опция; - модели 12, 18, 23 с чугунной конфоркой; - нагревательные элементы (ТЭНы) - опция. | 30590
|  | "Енисей" 14 (без конфорки) | EN4588140014 |  | 29990
|  | "Енисей" 18 | EN4588140018 |  | 33890
|  | "Енисей" 20 (без конфорки) | EN4588140020 |  | 33450
|  | "Енисей" 23 | EN4588140023 |  | 37620
|  | "Енисей" 25 (без конфорки) | EN4588140025 |  | 37290
КОТЕЛ ТВЕРДОТОПЛИВНЫЙ BOX
|  | ZOTA "Box" 8 | ZB4931120008 | Котел на твердом топливе (уголь, дрова, брикеты); - рабочее давление до 3 атм; - чугунные конфорки; - термометр; - регулятор тяги - опция; - нагревательные элементы (ТЭНы) - опция. | 30990
|  | ZOTA "Box"10 | ZB4931120010 |  | 32490
КОМПЛЕКТ TurboSet
|  | Комплект TurboSet для котлов "Тополь-М" 14; 20; 30 до 30.12.20 Master 14 и 20 | TS4932000001 | Комплект автоматики ТurboSet автоматизирует процесс горения ручных твердотопливных котлов и дает возможность точно регулировать температуру подачи теплоносителя, продлевая процесс горения на одной закладке топлива. | 24570
|  | Комплект TurboSet для котлов "Тополь-М" 42 V2 | TS4932001002 |  | 26670
|  | Комплект TurboSet для котлов "Тополь-М" 60 | TS4932000003 |  | 27720
|  | Комплект TurboSet для котлов "Тополь-М" 80 | TS4932000004 |  | 28770
|  | Комплект TurboSet для котлов "Тополь-ВК" 16, 22, 32 "Тополь-М" 14, 20, 30 с 01.01.21 | TS4932000007 |  | 24570
|  | Комплект TurboSet для котлов Bulat 18; 23; 28; Lava | TS4932000005 |  | 24570
|  | Комплект TurboSet для котлов Bulat 35; 45 | TS4932000008 |  | 25095
|  | Комплект автоматики TurboSet для котлов Master-X 14; 20 | TS4932000009 |  | 24570
|  | Комплект TurboSet универсальный | TS4932000006 |  | 23520
ДЫМОСОСЫ
|  | Дымосос центробежный D150 | WW4932000015 | повышается КПД отопительного котла; снижается расход топлива; реже требуется чистка дымохода; улучшается тяга и уменьшается вероятность попадания дыма в жилые помещения; не придется переделывать дымоход или заниматься его модернизацией | 30250
|  | Дымосос центробежный D180 | WW4932000018 |  | 30690
|  | Дымосос центробежный D250-120W | WW4932000025 |  | 49390
|  | Вентилятор СТНВ/4-140 (дымосос для Magna-60-100) | 5136201000 |  | 81099
|  | Переходник на дымосос СТНВ/4-140 с дымохода 250 мм | SA4932000140 |  | 2590
|  | Плавный регулятор скорости SRE-2,5 | SRE-2,5 | Регулятор предназначен для плавного регулирования интенсивности вентилятора дымососа | 3520
Комплект горелки газовой "Вега"
|  | Комплект горелки газовой "Вега" УГ-15 (для Тополь-М-14) | GA4588962015 |  | 21450
|  | Комплект горелки газовой "Вега" УГ-20 (для Тополь-М-20) | GA4588962020 |  | 23650
|  | Комплект горелки газовой "Вега" УГ-32 (для Тополь-М-30) | GA4588962032 |  | 24090
|  | Комплект горелки газовой "Вега" УГ-15 (для Тополь-ВК-16) | GA4588963016 |  | 21450
|  | Комплект горелки газовой "Вега" УГ-20 (для Тополь-ВК-22) | GA4588963022 |  | 23650
|  | Комплект горелки газовой "Вега" УГ-32 (для Тополь-ВК-32) | GA4588963032 |  | 24090
Регулятор тяги RT4Z
|  | Регулятор тяги REGULUS RT4Z (дополнительная опция для BOX, ZOTA "Master", "Master X","Тополь-М", "Тополь-ВК", "Енисей") | 19009 |  | 4250
КОМПЛЕКТ ДЛЯ ПОДКЛЮЧЕНИЯ БЛОК-ТЭНА для КОТЛОВ ZOTA
|  | Комплект для подключения ТЭНБ к котлам ZOTA 3 кВт (ПУ, ТЭНБ) | KT3443321003 | Комплект ТЭНБ включает в себя блок из трех ТЭНов, пульт управления с датчиками температуры воды и воздуха !!! Подбирать в соответствие с таблицей совместимости ТЭНБ в котлах ZOTA !!! | 9890
|  | Комплект для подключения ТЭНБ к котлам ZOTA 4,5 кВт (ПУ, ТЭНБ) | KT3443321004 |  | 10330
|  | Комплект для подключения ТЭНБ к котлам ZOTA 6,0 кВт (ПУ, ТЭНБ) | KT3443321006 |  | 10440
|  | Комплект для подключения ТЭНБ к котлам ZOTA 7,5 кВт (ПУ, ТЭНБ) | KT3443321007 |  | 11210
|  | Комплект для подключения ТЭНБ к котлам ZOTA 9,0 кВт (ПУ, ТЭНБ) | KT3443321009 |  | 11320
|  | Комплект для подключения ТЭНБ к котлам ZOTA 12 кВт (ПУ, ТЭНБ) | KT3443321012 |  | 13575
|  | Комплект для подключения ТЭНБ к котлам ZOTA 15 кВт (ПУ, ТЭНБ) | KT3443321015 |  | 14510
ПАТРУБКИ ДЫМОХОДА
|  | Патрубок дымохода D=120, L=224 | PD4991100006 | Патрубки для удобства установки котлов ZOTA и монтажа дымохода с горизонтальным или вертикальным выходом. | 2200
|  | Патрубок дымохода D=150, L=224 | PD4991100001 |  | 2350
|  | Патрубок дымохода вертикальный D=120, L=247, H=346 | PD4991101001 |  | 2700
|  | Вентилятор СТНВ/4-140 (дымосос для Magna-60-100) | 5136201000 |  | 81099
|  | Патрубок дымохода вертикальный D=150, L=304, H=396 | PD4991101002 |  | 2850
МОДУЛЬ GSM и МОДУЛЬ LAN
|  | Модуль управления ZOTA LAN Magna | LN3443320003 | Модуль подключения к сети Ethernet ZOTA LAN предназначен для контроля и управления полуавтоматическими котлами Magna при помощи приложения для платформ Android или iOS или через сайт control.zota.ru. | 10500
|  | GSM "Magna" | GM4931120004 | Модуль GSM/GPRS предназначен для удаленного управления электрокотлом и контроля процесса его работы с мобильного телефона c помощью СМС или через мобильный интернет. | 12900
СОВМЕСТИМОСТЬ БЛОКОВ ТЭН С ТИПАМИ КОТЛОВ
| Тип котла |  |  | Мощность ТЭНБ
| "Тополь-М" 14 / 20 / 30 / 42 /60 |  |  | 3-9 кВт
| "Тополь-ВК" 16 / 22 / 32 |  |  | 3-9 кВт
| "Тополь-М" 80 |  |  | 3-15кВт
| Master 12-32 |  |  | 3-9 кВт
| Master-X 12П/14/18П/20 |  |  | 3-6 кВт
| Master-X 25П/32П |  |  | 3-9 кВт
| Box 8 |  |  | 3-6 кВт
| Bulat 18/23/28/35 |  |  | 3-9 кВт
| Bulat 45 |  |  | 3-15кВт
| Bulat Turbo 20/25/30/37 |  |  | 3-9 кВт
| Bulat Turbo 48 |  |  | 3-15кВт
| "Енисей" |  |  | 3-6 кВт
| Carbon 15 / 20 / 26 |  |  | 3-6 кВт
ВВЕРХ | Carbon 32 |  |  | 3-9 кВт
| Carbon 40 / 50 / 60 |  |  | 3-15 кВт
| Magna 15 / 20 / 26 / 35 / 45 |  |  | 3-9 кВт
| Magna 60 / 80 / 100 |  |  | 3-15 кВт
| "Стаханов" 15 / 25 |  |  | 3-9 кВт
| "Стаханов" 40 / 63 / 100 |  |  | 3-15 кВт
| Pellet 15-32S |  |  | 3-9 кВт
| Pellet 40-130S |  |  | 3-15 кВт
| Optima 15-25 | jptima |  | 3-9 кВт
| Optima 32-40 |  |  | 3-15 кВт
| Forta 12-25 |  |  | 3-9 кВт
| Focus 12-22 |  |  | 3-9 кВт
Note on G8: Сергей В. Милицын: В зависимости от ситуации с поставками комплектующих, изменением курса валюты и по мере снижения остатков котлов на складе, акция может быть досрочно прекращена полностью или по группе котлов в отдельности.

## Аксессуары для ТТК
ВОЗВРАТ В ГЛАВНОЕ МЕНЮ | ФОТО | НАИМЕНОВАНИЕ | АРТИКУЛ | ОПИСАНИЕ | РОЗНИЧНАЯ ЦЕНА с НДС с 01.06.2022
КОМПЛЕКТ TurboSet
|  | Комплект TurboSet для котлов "Тополь-М" 14; 20; 30 до 31.12.20 Master 14 и 20 | TS4932000001 | Комплект автоматики ТurboSet автоматизирует процесс горения ручных твердотопливных котлов и дает возможность точно регулировать температуру подачи теплоносителя, продлевая процесс горения на одной закладке топлива. | 24570
|  | Комплект TurboSet для котлов "Тополь-М" 42 V2 | TS4932001002 |  | 26670
|  | Комплект TurboSet для котлов "Тополь-М" 60 | TS4932000003 |  | 27720
|  | Комплект TurboSet для котлов "Тополь-М" 80 | TS4932000004 |  | 28770
|  | Комплект TurboSet для котлов "Тополь-ВК" 16, 22, 32 "Тополь-М" 14, 20, 30 с 01.01.21 | TS4932000007 |  | 24570
|  | Комплект TurboSet для котлов Bulat 18; 23; 28; Lava | TS4932000005 |  | 24570
|  | Комплект TurboSet для котлов Bulat 35; 45 | TS4932000008 |  | 25095
|  | Комплект автоматики TurboSet для котлов Master-X 14; 20 | TS4932000009 |  | 24570
|  | Комплект TurboSet универсальный | TS4932000006 |  | 23520
ТЕРМОСТАТЫ
|  | ZOTA ZT-02H | RT4218260001 | Комнатный хронотермостат предназначен для автоматического регулирования и поддержания заданной температуры воздуха в помещении путём подачи управляющего сигнала на элементы климатических систем (электрокотел, насос, вентилятор, сервопривод и т.д.). | 3099
|  | ZOTA ZT-02W (беспроводной) | RT4218260002 |  | 6069
|  | ZOTA ZT-02W Wi-Fi (беспроводной) | RT4218260003 |  | 7899
ДЫМОСОСЫ
|  | Дымосос центробежный D150 | WW4932000015 | повышается КПД отопительного котла; снижается расход топлива; реже требуется чистка дымохода; улучшается тяга и уменьшается вероятность попадания дыма в жилые помещения; не придется переделывать дымоход или заниматься его модернизацией | 30250
|  | Дымосос центробежный D180 | WW4932000018 |  | 30690
|  | Дымосос центробежный D250-120W | WW4932000025 |  | 49390
|  | Вентилятор СТНВ/4-140 (дымосос для Magna-60-100) | 5136201000 |  | 81099
|  | Переходник на дымосос СТНВ/4-140 с дымохода 250 мм | SA4932000140 |  | 2590
|  | Плавный регулятор скорости SRE-2,5 | SRE-2,5 | Регулятор предназначен для плавного регулирования интенсивности вентилятора дымососа | 3520
Регулятор тяги FR-124
|  | Регулятор тяги REGULUS RT4Z (дополнительная опция для BOX, ZOTA "Master", "Master X","Тополь-М", "Тополь-ВК", "Енисей") | 19009 |  | 4250
Группа безопасности
|  | Группа безопасности 1,5 бар | GR4932007001 | В группу безопасности ZOTA входит: латунное основание на 1", предохранительный клапан SMPF 1/2х3/4 1,5 или 3 бар (Kramer), воздухоотводчик автоматический GE11 1/2" (Kramer), манометр CEWAL 1/4" 4 бар, клапан отсекающий обратный 1/2" ITAP. | 3399
|  | Группа безопасности 3 бар | GR4932007003 |  | 3399
Клапан приоритета бойлера ГВС
|  | Клапан приоритета бойлера ГВС ZOTA BPV | PV4932000001 | Предназначен для обеспечения потребителя горячим водоснабжением при совместной работе котла отопления и косвенного водонагревателя (бойлера). | 7550
Комплект горелки газовой "Вега"
|  | Комплект горелки газовой "Вега" УГ-15 (для Тополь-М-14 выпуск до 31.12.2021) | GA4588962015 |  | 21450
|  | Комплект горелки газовой "Вега" УГ-20 (для Тополь-М-20 выпуск до 31.12.2021) | GA4588962020 |  | 23650
|  | Комплект горелки газовой "Вега" УГ-32 (для Тополь-М-30 выпуск до 31.12.2021) | GA4588962032 |  | 24090
|  | Комплект горелки газовой "Вега" УГ-15 (для Тополь-ВК-16, Тополь-М-14 выпуск с 01.01.2021 г.) | GA4588963016 |  | 21450
|  | Комплект горелки газовой "Вега" УГ-20 (для Тополь-ВК-22, Тополь-М-14 выпуск с 01.01.2021 г.) | GA4588963022 |  | 23650
|  | Комплект горелки газовой "Вега" УГ-32 (для Тополь-ВК-32, Тополь-М-14 выпуск с 01.01.2021 г.) | GA4588963032 |  | 24090
КОМПЛЕКТ ДЛЯ ПОДКЛЮЧЕНИЯ БЛОК-ТЭНА для КОТЛОВ ZOTA
|  | Комплект для подключения ТЭНБ к котлам ZOTA 3 кВт (ПУ, ТЭНБ) | KT3443321003 | Комплект ТЭНБ включает в себя блок из трех ТЭНов, пульт управления с датчиками температуры воды и воздуха. !!! Подбирать в соответствие с таблицей совместимости ТЭНБ в котлах ZOTA !!! | 9890
|  | Комплект для подключения ТЭНБ к котлам ZOTA 4,5 кВт (ПУ, ТЭНБ) | KT3443321004 |  | 10330
|  | Комплект для подключения ТЭНБ к котлам ZOTA 6,0 кВт (ПУ, ТЭНБ) | KT3443321006 |  | 10440
|  | Комплект для подключения ТЭНБ к котлам ZOTA 7,5 кВт (ПУ, ТЭНБ) | KT3443321007 |  | 11210
|  | Комплект для подключения ТЭНБ к котлам ZOTA 9,0 кВт (ПУ, ТЭНБ) | KT3443321009 |  | 11320
|  | Комплект для подключения ТЭНБ к котлам ZOTA 12 кВт (ПУ, ТЭНБ) | KT3443321012 |  | 13575
|  | Комплект для подключения ТЭНБ к котлам ZOTA 15 кВт (ПУ, ТЭНБ) | KT3443321015 |  | 14510
ПАТРУБКИ ДЫМОХОДА
|  | Патрубок дымохода D=120, L=224 | PD4991100006 | Патрубки для удобства установки котлов ZOTA и монтажа дымохода с горизонтальным или вертикальным выходом. | 2200
|  | Патрубок дымохода D=150, L=224 | PD4991100001 |  | 2350
|  | Патрубок дымохода вертикальный D=120, L=247, H=346 | PD4991101001 |  | 2700
|  | Патрубок дымохода вертикальный D=150, L=304, H=396 | PD4991101002 |  | 2850
7190
|  | Модуль управления ZOTA LAN Magna | LN3443320003 | Модуль подключения к сети Ethernet ZOTA LAN предназначен для контроля и управления полуавтоматическими котлами Magna при помощи приложения для платформ Android или iOS или через сайт control.zota.ru. | 10500
ВВЕРХ |  | GSM "Magna" | GM4931120004 | Модуль GSM/GPRS предназначен для удаленного управления электрокотлом и контроля процесса его работы с мобильного телефона c помощью СМС или через мобильный интернет | 12900
КОМПЛЕКТЫ ДЛЯ ЧИСТКИ КОТЛА
|  | Ерш для чистки теплообменника D=52 мм. | КТ4932000001 |  | 1469
|  | Ерш для чистки теплообменника D=82 мм. | КТ4932000002 |  | 1635
|  | Трос ерша для чистки теплообменника | КТ4932000003 |  | 295
|  | Ручка ерша для чистки теплообменника (L=500) | КТ4932000004 |  | 210
|  | Ручка ерша для чистки теплообменника (L=745) | КТ4932000005 |  | 240
Ерши для чистки дымоходов
|  | Ерш для дымохода Р115 полипропилен (М12) | KT4932000006 |  | 635
|  | Ерш для дымохода Р120 полипропилен (М12) | KT4932000007 |  | 650
|  | Ерш для дымохода Р150 полипропилен (М12) | KT4932000008 |  | 685
|  | Ерш для дымохода Р180 полипропилен (М12) | KT4932000009 |  | 735
|  | Ерш для дымохода Р200 полипропилен (М12) | KT4932000010 |  | 790
|  | Ручка для ерша L=1500 D 8,5 мм. М12 | KT4932000011 |  | 510
Macтерфлеш
|  | Мастер-флеш №6 200-280 мм (угловой) черный | MF5770000611 | Уплотнители кровельных проходов Мастер-флеш (силикон) - это эффективное и долговечное решение для герметизации кровли при монтаже дымоходов, каминных выходов, систем вентиляции. Применимы для плоских и скатных крыш: профилированных металлических поверхностей, традиционной металлической кровли, глиняной и песчано-цементной черепицы, мягкой битумной плитки, фиброцементных листов, шифера. Преимущества: - устойчивы к любым факторам: влажность, воздействие озона, ультрафиолет; - широкий диапазон рабочих температур уплотнительных манжет (силикон): от -50°С до +240°С; - устойчивость к длительному тепловому воздействию: при t = 220 °С в течение 72 ч изменение линейных размеров не более 2%; - увеличенная толщина силикона дает преимущество в сравнении с конкурентами. | 1890
|  | Мастер-флеш №6 200-280 мм (угловой) коричневый | MF5770000612 |  | 1890
|  | Мастер-флеш №6 200-280 мм (угловой) красный | MF5770000613 |  | 1890
|  | Мастер-флеш №6 200-280 мм (угловой) серый | MF5770000614 |  | 1890
|  | Мастер-флеш №6 200-280 мм (угловой) зелёный | MF5770000615 |  | 1890
|  | Мастер-флеш №6 200-280 мм (угловой) синий | MF5770000616 |  | 1890
|  | Мастер-флеш №6 200-280 мм (угловой) терракотовый | MF5770000617 |  | 1890
|  | Мастер-флеш №8 180-330 мм (прямой) черный | MF5770000801 |  | 1850
|  | Мастер-флеш №8 180-330 мм (прямой) коричневый | MF5770000802 |  | 1850
|  | Мастер-флеш №8 180-330 мм (прямой) красный | MF5770000803 |  | 1850
|  | Мастер-флеш №8 180-330 мм (прямой) серый | MF5770000804 |  | 1850
|  | Мастер-флеш №8 180-330 мм (прямой) зеленый | MF5770000805 |  | 1850
|  | Мастер-флеш №8 180-330 мм (прямой) синий | MF5770000806 |  | 1850
|  | Мастер-флеш №8 180-330 мм (прямой) терракотовый | MF5770000807 |  | 1850
|  | Мастер-флеш №4 300-450 мм (угловой) черный | MF5770000411 |  | 4750
|  | Мастер-флеш №4 300-450 мм (угловой) коричневый | MF5770000412 |  | 4750
|  | Мастер-флеш №4 300-450 мм (угловой) красный | MF5770000413 |  | 4750
|  | Мастер-флеш №4 300-450 мм (угловой) серый | MF5770000414 |  | 4750
|  | Мастер-флеш №4 300-450 мм (угловой) зелёный | MF5770000415 |  | 4750
|  | Мастер-флеш №4 300-450 мм (угловой) синий | MF5770000416 |  | 4750
|  | Мастер-флеш №17 75-200 мм (угловой) черный | MF5770001711 |  | 1400
|  | Мастер-флеш №17 75-200 мм (угловой) коричневый | MF5770001712 |  | 1400
|  | Мастер-флеш №17 75-200 мм (угловой) красный | MF5770001713 |  | 1400
|  | Мастер-флеш №17 75-200 мм (угловой) серый | MF5770001714 |  | 1400
|  | Мастер-флеш №17 75-200 мм (угловой) зеленый | MF5770001715 |  | 1400
|  | Мастер-флеш №17 75-200 мм (угловой) терракотовый | MF5770001717 |  | 1400
|  | Мастер-флеш №5 250-450 мм (прямой) черный | MF5770000501 |  | 3750
|  | Мастер-флеш №5 250-450 мм (прямой) коричневый | MF5770000502 |  | 3750
Набор для чистки дымохода "Труботяга"
|  | Набор для чистки дымохода "Труботяга" | TR4991100001 |  | 8399
ВВЕРХ |  | Ручка для набора "Труботяга" L=1000 мм (нейлон) | KT4932000013 |  | 845

## Автоматические котлы
ВОЗВРАТ В ГЛАВНОЕ МЕНЮ | ФОТО | НАИМЕНОВАНИЕ | АРТИКУЛ | ОПИСАНИЕ | РОЗНИЧНАЯ ЦЕНА с НДС с 04.04.2022 | РОЗНИЧНАЯ ЦЕНА с НДС по АКЦИИ до 29.07.2022*
КОТЕЛ ПЕЛЛЕТНЫЙ PELLET
|  | ZOTA "Pellet" 15S | PL4931122015 | Котлы на пеллетах; - чугунная ретортная горелка; - автоподжиг; - обеспечение пожаробезопасности с помощью двухшекового механизма; - серия S - расположение бункера универсальное; - рабочее давление до 3 атм; - объем бункера от 296 л; увеличение бункера (секция) - опция; - водоохлаждаемое пространство под зольным ящиком; - интеллекутуальный выбор режима мощности; - управление тремя насосами; - управление приводами двух трехходовых смесительных клапанов; - контроль за расходом топлива; - обновляемое программное обеспечение; - защита от заклинивания - реверсивное движение шнека; - хронотермостат - управление нагревом по времени; - погодозависимое управление; - датчики температуры подачи и обратки, датчики температуры воздуха в помещении и на улице; - датчик температуры уходящих газов; - двухступенчатая защита от перегрева; - возможность подключения и настройки дымососа; - ручная загрузка дров (колосниковая решетка в комплекте); - нагревательные элементы (ТЭНы) - опция. | 241000 | 204850
|  | ZOTA "Pellet" 20S | PL4931122020 |  | 258000 | 219300
|  | ZOTA "Pellet" 25S | PL4931122025 |  | 282000 | 239700
|  | ZOTA "Pellet" 32S | PL4931122032 |  | 321000 | 272850
|  | ZOTA "Pellet" 40S | PL4931122040 |  | 337000 | 286450
|  | ZOTA "Pellet" 63S | PL4931122063 |  | 449000 | 381650
|  | ZOTA "Pellet" 100S | PL4931122100 |  | 499000 | 424150
|  | ZOTA "Pellet" 130S | PL4931122130 |  | 549000 | 466650
ДОПОЛНИТЕЛЬНЫЕ СЕКЦИИ ДЛЯ БУНКЕРА
|  | "Pellet"15/20/25/32/40S (165 л) | SB4931120165 | Дополнительная секция позволяет увеличить объем бункера пеллетного котла. | 8900
|  | "Pellet" 63S/100/130S (330 л) | SB4931120330 |  | 10500
ПЕЛЛЕТНЫЙ АВТОМАТИЧЕСКИЙ КОТЕЛ FOCUS
|  | ZOTA "Focus" 12 | FS4931120012 | Ширина котла с топливным бункером 999 мм; 2-х шнековый механизм подачи пеллет; ретортная горелка из нержавеющей стали; автоподжиг 400 Вт; клапан защиты от обратного горения - опция; рабочее давление до 3 атм; объем бункера от 200л с возможностью установки дополнительной секции (150л); интеллектуальный выбор режима мощности Fuzzy Logic; управление двумя насосами; погодозависимое управление (датчик опция); двухступенчатая защита от перегрева; ручная загрузка дров (колосниковая решетка - опция); нагревательные элементы (ТЭНы) – опция; комнатный термостат – опция; управление через интернет – опция; | 154900 | 139410
|  | ZOTA "Focus" 16 | FS4931120016 |  | 161900 | 145710
|  | ZOTA "Focus" 22 | FS4931120022 |  | 169900 | 152910
ПЕЛЛЕТНЫЙ АВТОМАТИЧЕСКИЙ КОТЕЛ PONY
|  | ZOTA "PONY" 15 | ZP4931120015 | Ширина котла с топливным бункером менее 500 мм Компактная компоновка котла - бункер сверху Пеллеты древесные и лузга подсолнечника; Горелка из нержавеющей стали с подвижным колосником; Полуавтоматическая чистка теплообменника Вертикальный теплообменник с турбулизаторами Автоподжиг 375 Вт; Рабочее давление до 3 атм; Интеллектуальный выбор режима мощности Fuzzy Logic; Управление двумя насосами; Погодозависимое управление (датчик опция); Двухступенчатая защита от перегрева; Нагревательные элементы (ТЭНы) – опция; Комнатный термостат – опция; Управление через интернет – опция; | 188900 | 170010
|  | ZOTA "PONY" 25 | ZP4931120025 |  | 199900 | 179910
АВТОМАТИЧЕCКИЙ УГОЛЬНЫЙ КОТЕЛ STAHANOV
|  | ZOTA STAHANOV 16кВт 2S-400 | SV4931120016 | два новых типа горелок: в линейке до 45 кВт применяется проходная горелка, свыше 65 - ретортная; симметричное расположение бункера с узлом подачи; топливо - неспекающиеся сорта угля с фракцией до 100 мм, альтернативное топливо- пеллеты ; длительный срок горения (до 8 суток) без добавления топлива; автоматическое поддержание уровня мощности, температуры теплоносителя и воздуха в помещении; поддержание безконденсатного режима; управление тремя насосами: центрального отопления, ГВС и рециркуляции; управление приводами двух термосмесительных клапанов; автоматическая модуляция мощности PID-регулирование; встроенный хронотермостат; погодозависимое управление; cистема «СТОП-УГОЛЬ» для удобства чистки механизма подачи в случае заклинивания шнека; лицензионный Windows CE (сенсорный ЖК экран); низкая себестоимость отопления; система защиты от заклинивания шнеков (инверторный реверс подающего шнека); пассивная пожарная безопасность; ручной режим работы (дрова или топливные брикеты в качестве резервного топлива); модуль GSM (опция); возможность подключения и управления дымососом; комплект колосников (для работы в ручном режиме); возможность установки блока ТЭНа с автоматикой (опция). | 282900 | 254610
|  | ZOTA STAHANOV 20кВт 2S-400 | SV4931120020 |  | 292900 | 263610
|  | ZOTA STAHANOV 26кВт 2S-400 | SV4931120026 |  | 299000 | 269100
|  | ZOTA STAHANOV 35кВт 2S-520 | SV4931120035 |  | 319000 | 287100
|  | ZOTA STAHANOV 45кВт 2S-520 | SV4931120045 |  | 332000 | 298800
|  | ZOTA STAHANOV 65кВт 2S-520 | SV4931120065 |  | 422000 | 379800
|  | ZOTA STAHANOV 85кВт 2R-800 | SV4931120085 |  | 463400 | 417060
|  | ZOTA STAHANOV 105кВт 2R-800 | SV4931120105 |  | 489300 | 440370
|  | ZOTA STAHANOV 135кВт 2К-800 | SV4931120135 |  | 525200 | 472680
КОТЕЛЬНОЕ АТЕЛЬЕ STAHANOV
|  | Бункер ZOTA Stahanov 400 л | SV4932120400 |  | 41000 | 36900
|  | Бункер ZOTA Stahanov 520 л | SV4932120520 |  | 51000 | 45900
|  | Бункер ZOTA Stahanov 800 л | SV4932120800 |  | 58000 | 52200
|  | Комплект золоудаления Stahanov 16;20;26 боковой (0,37кВт; 380В) (ящик для золы 125л) | SV4932122016 |  | 97000 | 87300
|  | Комплект золоудаления Stahanov 35;45 боковой (0,37кВт; 380В) (ящик для золы 125л) | SV4932122035 |  | 98000 | 88200
|  | Комплект золоудаления Stahanov 65 боковой (0,37кВт; 380В) (ящик для золы 125л) | SV4932122065 |  | 104000 | 93600
|  | Комплект золоудаления Stahanov 85 фронтальный (0,37кВт; 380В) (ящик для золы 125л) | SV4932121085 |  | 109000 | 98100
|  | Комплект золоудаления Stahanov 105 фронтальный (0,37кВт; 380В) (ящик для золы 125л) | SV4932121105 |  | 111000 | 99900
|  | Комплект золоудаления Stahanov 135 фронтальный (0,37кВт; 380В) (ящик для золы 125л) | SV4932121135 |  | 113000 | 101700
АВТОМАТИЧЕCКИЙ УГОЛЬНЫЙ КОТЕЛ "СТАХАНОВ"
|  | ZOTA "Стаханов" 15 (левый) | SH4931121015 |  | 267300 | 240570
УНИВЕРСАЛЬНЫЙ АВТОМАТИЧЕСКИЙ КОТЕЛ OPTIMA
|  | ZOTA "Optima" 15 | ZO4931120015 | Угольный/пеллетный котел-автомат; - чугунная ретортная поворотная горелка - антиспекание; - клапан защиты от обратного горения (опция); - система стоп-уголь (обслуживание механизма без опустошения бункера); - рабочее давление до 3 атм; - объем бункера от 250л; - интеллекутуальный выбор режима мощности; - управление тремя насосами; - управление приводами двух трехходовых смесительных клапанов; - обновляемое программное обеспечение; - защита от заклинивания - реверсивное движение шнека; - хронотермостат - управление нагревом по времени; - погодозависимое управление; - датчики температуры подачи и обратки, температуры воздуха в помещении и на улице; - датчик температуры уходящих газов; - двухступенчатая защита от перегрева; - возможность подключения и настройки дымососа; - ручная загрузка угля, дров (колосниковая решетка в комплекте); - нагревательные элементы (ТЭНы) - опция. | 211900 | 180115
|  | ZOTA "Optima" 20 | ZO4931120020 |  | 227900 | 193715
|  | ZOTA "Optima" 25 | ZO4931120025 |  | 239900 | 203915
|  | ZOTA "Optima" 32 | ZO4931120032 |  | 267900 | 227715
|  | ZOTA "Optima" 40 | ZO4931120040 |  | 289900 | 246415
|  | Доп. секция бункера Zota Optima 15/20/25 (135 л) | SB4931120135 |  | 8900
|  | Доп. секция бункера Zota Optima 32/40 (95 л) | SB4931120095 |  | 7900
|  | Система охлаждения топливопровода ZOTA "Optima/Forta" | ZO4931120001 |  | 12490
УГОЛЬНЫЙ АВТОМАТИЧЕСКИЙ КОТЕЛ FORTA
|  | ZOTA "Forta" 12 | FR4931120012 | Угольный котел-автомат; - лотковая горелка из нержавеющей стали; - клапан защиты от обратного горения - опция; - система стоп-уголь (обслуживание механизма без опустошения бункера) - опция; - рабочее давление до 3 атм; - объем бункера от 200л; - интеллекутуальный выбор режима мощности; - управление двумя насосами; - управление приводом трехходового смесительного клапана; - погодозависимое управление (датчик опция); - двухступенчатая защита от перегрева; - ручная загрузка угля, дров (колосниковая решетка в комплекте); - нагревательные элементы (ТЭНы) - опция. | 136000 | 122400
|  | ZOTA "Forta" 15 | FR4931120015 |  | 145000 | 130500
|  | ZOTA "Forta" 20 | FR4931120020 |  | 154000 | 138600
|  | ZOTA "Forta" 25 | FR4931120025 |  | 163000 | 146700
МОДУЛЬ GSM для ПЕЛЛЕТНОГО и УГОЛЬНОГО КОТЛА
|  | GSM "Pellet/Стаханов/Optima" | GM4931120003 | Модуль GSM предназначен для удаленного управления автоматическими котлами с помощью сотового телефона. Позволяет изменять рабочие параметры и получать сервисные и аварийные сообщения. | 15300
СОВМЕСТИМОСТЬ БЛОКОВ ТЭН С ТИПАМИ КОТЛОВ
| Тип котла |  |  | Мощность ТЭНБ
| "Стаханов" 15 / 25 |  |  | 3-9 кВт
| "Стаханов" 40 / 63 / 100 |  |  | 3-15 кВт
| Pellet 15-32S |  |  | 3-9 кВт
ВВЕРХ | Pellet 40-130S |  |  | 3-15 кВт
| Optima 15-25 |  |  | 3-9 кВт
| Optima 32-40 |  |  | 3-15 кВт
| Forta 12-25 |  |  | 3-9 кВт
| Focus 12-26 |  |  | 3-6 кВт
Note on G8: Сергей В. Милицын: В зависимости от ситуации с поставками комплектующих, изменением курса валюты и по мере снижения остатков котлов на складе, акция может быть досрочно прекращена полностью или по группе котлов в отдельности.

## Пеллетные горелки
ВОЗВРАТ В ГЛАВНОЕ МЕНЮ
ВОЗВРАТ В ГЛАВНОЕ МЕНЮ | ФОТО | АРТИКУЛ | НАИМЕНОВАНИЕ | РОЗНИЧНАЯ ЦЕНА с НДС с 04.04.2022
Горелки пеллетные в стандартных комплектациях
|  | ZF4938000025 | Горелка пеллетная приставная ZOTA "Fox" - 25 (горелка+ПУ+механизм+бункер 200) | 112790
|  | ZF4938000043 | Горелка пеллетная приставная ZOTA "Fox" - 43 (горелка+ПУ+механизм+бункер 200) | 123790
|  | RY4938001025 | Горелка пеллетная приставная ZOTA "RAY" - 25 (горелка+ПУ+механизм+бункер 200) | 123790
|  | ZF4938001025 | Горелка пеллетная приставная ZOTA "Fox" - 25 (горелка+ПУ) без бункера, без механизма подачи | 78900
|  | ZF4938001043 | Горелка пеллетная приставная ZOTA "Fox" - 43 (горелка+ПУ) без бункера, без механизма подачи | 89900
|  | RY4938000025 | Горелка пеллетная приставная ZOTA "RAY" - 25 (горелка+ПУ) без бункера, без механизма подачи | 89900
Механизм подачи; Секции и бункеры для пеллетных горелок FOX и RAY
|  | FM4931220001 | Механизм подачи ZOTA Fox, RAY (в сборе) | 17990
|  | BR4932000200 | Бункер горелки ZOTA Fox, RAY (200л) | 15900
|  | BR4932000300 | Бункер горелки ZOTA Fox, RAY (300л) | 22900
|  | BR4932000500 | Бункер горелки ZOTA Fox, RAY (500л) | 29990
|  | BR4932000800 | Бункер горелки ZOTA Fox, RAY (800л) | 39990
|  | SB4932000150 | Секция бункера Zota Fox, RAY (150л) для Б200 | 5900
|  | SB4932000200 | Секция бункера Zota Fox, RAY (200л) для Б300 | 7900
|  | SB4932000300 | Секция бункера Zota Fox, RAY (300л) для Б500 | 9900
|  | SB4932000500 | Секция бункера Zota Fox, RAY (500л) для Б800 | 13900
Адаптеры переходные для установки пеллетной горелки FOX, RAY
|  | AD4931121001 | Адаптер горелки Zota Fox-25 (Тополь-М 14;20;30 до 31.12.20, Master 14;20) | 2790
|  | AD4931121007 | Адаптер горелки Zota Fox-25 (Тополь-ВК 16;22;32, Тополь-М 14; 20; 30 с 01.01.21) | 2790
|  | AD4931121005 | Адаптер горелки Zota Fox-25 (универсальный) | 1990
|  | AD4931121006 | Адаптер горелки Zota Fox-25 (Куппер ОК15;18;,20;30; ПРО22; 28 ) | 2790
|  | AD4931121004 | Адаптер горелки Zota Fox-25 (Magna 15;20;26) | 4390
|  | AD4931121003 | Адаптер горелки Zota Fox-25 (Mix 20;31,5) | 3990
|  | AD4931121002 | Адаптер горелки Zota Fox-25 (Mix 40;50) | 3990
|  | AD4931121008 | Адаптер горелки Zota Fox-43 (Тополь-М 42) | 3990
|  | AD4931121009 | Адаптер горелки Zota Fox-43 (Тополь-М 60) | 4390
|  | AD4931121010 | Адаптер горелки Zota Fox-43 (универсальный) | 2390
|  | AD4931121011 | Адаптер горелки Zota Fox-43 (Magna 35) | 4990
|  | AD4931122003 | Адаптер горелки Zota RAY-25 (Тополь-М 14;20;30,Тополь-ВК 16;22;32) | 2890
|  | AD4931122001 | Адаптер горелки Zota RAY-25 (Bulat 18; 23; 28 с 01.06.2020) | 2190
|  |  | Адаптер горелки Zota RAY-25 (Bulat 18; 23; 28 до 31.05.2020) | 2190
|  | AD4931122004 | Адаптер горелки Zota RAY-25 (универсальный) | 1990
|  | AD4931122002 | Адаптер горелки Zota RAY-25 (Куппер ОК15;18;,20;30; ПРО22; 28 ) | 2790
|  | OT4932000028 | Отбойник топки Bulat-18; 23; 28 для FOX, RAY | 3890
ВВЕРХ |  | OT4932000035 | Отбойник топки Bulat-35 для FOX, RAY | 4190
|  | OT4932000045 | Отбойник топки Bulat-45 для FOX, RAY | 4990
Дополнительные возможности для работы пеллетных горелок FOX и RAY
|  | ZXECONET | Интернет модуль ecoNET 300 (TP-LINK TL-MR3020) | 18900
|  | ZXECOSTER200 | Комнатный термостат ecoSTER 200 | 13000
|  | ZWCT4-P | Датчик погодозависимого управления CT 4-P | 2800

## Котлы Maxima
ВОЗВРАТ В ГЛАВНОЕ МЕНЮ | КОТЕЛ АВТОМАТИЧЕСКИЙ УНИВЕРСАЛЬНЫЙ MAXIMA
| MAXIMA - котел с автоматической подачей топлива | + Бункер 800 литров |  |  | + Бункер 1250 литров |  |  | + Бункер 1700 литров |  |  | + Бункер 3000 литров |  |  | + Бункер 5000 литров
|  | РОЗНИЧНАЯ ЦЕНА с НДС с 04.04.2022 | РОЗНИЧНАЯ ЦЕНА с НДС по АКЦИИ до 29.07.2022* |  | РОЗНИЧНАЯ ЦЕНА с НДС с 04.04.2022 | РОЗНИЧНАЯ ЦЕНА с НДС по АКЦИИ до 29.07.2022* |  | РОЗНИЧНАЯ ЦЕНА с НДС с 04.04.2022 | РОЗНИЧНАЯ ЦЕНА с НДС по АКЦИИ до 29.07.2022* |  | РОЗНИЧНАЯ ЦЕНА с НДС с 04.04.2022 | РОЗНИЧНАЯ ЦЕНА с НДС по АКЦИИ до 29.07.2022* |  | РОЗНИЧНАЯ ЦЕНА с НДС с 04.04.2022 | РОЗНИЧНАЯ ЦЕНА с НДС по АКЦИИ до 29.07.2022*
| Котел универсальный MAXIMA 150 "один шнек" | 614000 | 552600 | комплектация №1, | 654000 | 588600 | комплектация №3, | 694000 | 624600 | комплектация №5, | 759000 | 683100 | комплектация №7, | 859000 | 773100 | комплектация №9, | 773100
| Котел универсальный MAXIMA 150 "два шнека" | 644000 | 579600 | комплектация №2, | 684000 | 615600 | комплектация №4, | 724000 | 651600 | комплектация №6, | 789000 | 710100 | комплектация №8, | 889000 | 800100 | комплектация №10, | 800100
| Котел универсальный MAXIMA 200 "один шнек" | 659000 | 593100 | комплектация №1, | 699000 | 629100 | комплектация №3, | 739000 | 665100 | комплектация №5, | 804000 | 723600 | комплектация №7, | 904000 | 813600 | комплектация №9, | 813600
| Котел универсальный MAXIMA 200 "два шнека" | 689000 | 620100 | комплектация №2, | 729000 | 656100 | комплектация №4, | 769000 | 692100 | комплектация №6, | 834000 | 750600 | комплектация №8, | 934000 | 840600 | комплектация №10, | 840600
| Котел универсальный MAXIMA 250 "один шнек" | 709000 | 638100 | комплектация №1, | 749000 | 674100 | комплектация №3, | 789000 | 710100 | комплектация №5, | 854000 | 768600 | комплектация №7, | 954000 | 858600 | комплектация №9, | 858600
| Котел универсальный MAXIMA 250 "два шнека" | 739000 | 665100 | комплектация №2, | 779000 | 701100 | комплектация №4, | 819000 | 737100 | комплектация №6, | 884000 | 795600 | комплектация №8, | 984000 | 885600 | комплектация №10, | 885600
| Котел универсальный MAXIMA 300 "один шнек" | 754000 | 678600 | комплектация №1, | 794000 | 714600 | комплектация №3, | 834000 | 750600 | комплектация №5, | 899000 | 809100 | комплектация №7, | 999000 | 899100 | комплектация №9, | 899100
| Котел универсальный MAXIMA 300 "два шнека" | 784000 | 705600 | комплектация №2, | 824000 | 741600 | комплектация №4, | 864000 | 777600 | комплектация №6, | 929000 | 836100 | комплектация №8, | 1029000 | 926100 | комплектация №10, | 926100
Нечетные комплектации №1, 3, 5, 7 - только уголь
Четные комплектации №2, 4, 6, 8 - пеллеты и уголь
Котлы Pellet Pro переименованы в «MAXIMA – комплектация №2»
ДОПОЛНИТЕЛЬНАЯ КОМПЛЕКТАЦИЯ
| НАИМЕНОВАНИЕ |  |  |  | АРТИКУЛ | РОЗНИЧНАЯ ЦЕНА с НДС с 04.04.2022
| Комплект автоматического розжига MAXIMA-150 |  |  |  | MA4931228150 | 17900
| Комплект автоматического розжига MAXIMA-200 |  |  |  | MA4931228200 | 18900
| Комплект автоматического розжига MAXIMA-250-300 |  |  |  | MA4931228300 | 19900
| Комплект золоудаления для MAXIMA-150 |  |  |  | MA4931227150 | 140000
| Комплект золоудаления для MAXIMA-200 |  |  |  | MA4931227200 | 145000
| Комплект золоудаления для MAXIMA-250; 300 |  |  |  | MA4931227300 | 149000
| Бункер золоудаления MAXIMA, 100л |  |  |  | MA4931227000 | 15900
| Клапан терморегулирующий доохлаждения BVTS 095 F130-P14 95C |  |  |  | 14477 | 10499
| Модуль управления ZOTA GSM-Pellet/Стаханов/Optima/Maxima |  |  |  | GM4931120003 | 15300
| Вентилятор СТНВ/4-200 (дымосос для Maxima-150) |  |  |  | 5136204400 | 117699
| Вентилятор СТНВ/4-225 (дымосос для Maxima-200) |  |  |  | 5136206900 | 135699
| Вентилятор СТНВ/4-250 (дымосос для Maxima-250; 300) |  |  |  | 5136208500 | 157157
| Переходник на дымосос СТНВ/4-200, 225 с дымохода 250 мм |  |  |  | SA4932000225 | 2900
| Переходник на дымосос СТНВ/4-250 с дымохода 250 мм |  |  |  | SA4932000315 | 2900
Note on D11: Сергей В. Милицын: В зависимости от ситуации с поставками комплектующих, изменением курса валюты и по мере снижения остатков котлов на складе, акция может быть досрочно прекращена полностью или по группе котлов в отдельности.
Note on G11: Сергей В. Милицын: В зависимости от ситуации с поставками комплектующих, изменением курса валюты и по мере снижения остатков котлов на складе, акция может быть досрочно прекращена полностью или по группе котлов в отдельности.
Note on J11: Сергей В. Милицын: В зависимости от ситуации с поставками комплектующих, изменением курса валюты и по мере снижения остатков котлов на складе, акция может быть досрочно прекращена полностью или по группе котлов в отдельности.
Note on M11: Сергей В. Милицын: В зависимости от ситуации с поставками комплектующих, изменением курса валюты и по мере снижения остатков котлов на складе, акция может быть досрочно прекращена полностью или по группе котлов в отдельности.
Note on P11: Сергей В. Милицын: В зависимости от ситуации с поставками комплектующих, изменением курса валюты и по мере снижения остатков котлов на складе, акция может быть досрочно прекращена полностью или по группе котлов в отдельности.

## Котлы Robot
ВОЗВРАТ В ГЛАВНОЕ МЕНЮ | КОТЕЛ АВТОМАТИЧЕСКИЙ УНИВЕРСАЛЬНЫЙ ROBOT (бункер сзади)
| ROBOT бункер сзади - котел с автоматической подачей топлива с одним механизмом подачи | + Бункер 2000 литров один механизм подачи |  |  | + Бункер 4000 литров один механизм подачи
|  | РОЗНИЧНАЯ ЦЕНА с НДС с 04.04.2022 | РОЗНИЧНАЯ ЦЕНА с НДС по АКЦИИ до 29.07.2022* |  | РОЗНИЧНАЯ ЦЕНА с НДС с 04.04.2022 | РОЗНИЧНАЯ ЦЕНА с НДС по АКЦИИ до 29.07.2022*
| Котел универсальный ROBOT бункер сзади 150 "один шнек" | 679000 | 611100 | комплектация №1 | 769000 | 692100 | комплектация №3
| Котел универсальный ROBOT бункер сзади 150 "два шнека" | 709000 | 638100 | комплектация №2 | 799000 | 719100 | комплектация №4
| Котел универсальный ROBOT бункер сзади 200 "один шнек" | 719000 | 647100 | комплектация №1 | 809000 | 728100 | комплектация №3
| Котел универсальный ROBOT бункер сзади 200 "два шнека" | 749000 | 674100 | комплектация №2 | 839000 | 755100 | комплектация №4
| Котел универсальный ROBOT бункер сзади 250 "один шнек" | 759000 | 683100 | комплектация №1 | 849000 | 764100 | комплектация №3
| Котел универсальный ROBOT бункер сзади 250 "два шнека" | 789000 | 710100 | комплектация №2 | 879000 | 791100 | комплектация №4
| ROBOT бункер сзади - котел с автоматической подачей топлива с двумя механизмами подачи | + Бункер 3400 литров 2 механизма подачи |  |  | + Бункер 6000 литров 2 механизма подачи
|  | РОЗНИЧНАЯ ЦЕНА с НДС с 04.04.2022 | РОЗНИЧНАЯ ЦЕНА с НДС по АКЦИИ до 29.07.2022* |  | РОЗНИЧНАЯ ЦЕНА с НДС с 04.04.2022 | РОЗНИЧНАЯ ЦЕНА с НДС по АКЦИИ до 29.07.2022*
| Котел универсальный ROBOT бункер сзади 300 "один шнек" | 1048000 | 943200 | комплектация №1 | 1133000 | 1019700 | комплектация №3
| Котел универсальный ROBOT бункер сзади 300 "два шнека" | 1108000 | 997200 | комплектация №2 | 1193000 | 1073700 | комплектация №4
| Котел универсальный ROBOT бункер сзади 400 "один шнек" | 1113000 | 1001700 | комплектация №1 | 1198000 | 1078200 | комплектация №3
| Котел универсальный ROBOT бункер сзади 400 "два шнека" | 1173000 | 1055700 | комплектация №2 | 1258000 | 1132200 | комплектация №4
| Котел универсальный ROBOT бункер сзади 500 "один шнек" | 1213000 | 1091700 | комплектация №1 | 1298000 | 1168200 | комплектация №3
| Котел универсальный ROBOT бункер сзади 500 "два шнека" | 1273000 | 1145700 | комплектация №2 | 1358000 | 1222200 | комплектация №4
| ROBOT бункер сзади - котел с автоматической подачей топлива с тремя механизмами подачи | + Бункер 4300 литров 3 механизма подачи |  |  | + Бункер 7500 литров 3 механизма подачи
|  | РОЗНИЧНАЯ ЦЕНА с НДС с 04.04.2022 | РОЗНИЧНАЯ ЦЕНА с НДС по АКЦИИ до 29.07.2022* |  | РОЗНИЧНАЯ ЦЕНА с НДС с 04.04.2022 | РОЗНИЧНАЯ ЦЕНА с НДС по АКЦИИ до 29.07.2022*
| Котел универсальный ROBOT бункер сзади 600 "один шнек" | 1657000 | 1491300 | комплектация №1 | 1747000 | 1572300 | комплектация №3
| Котел универсальный ROBOT бункер сзади 600 "два шнека" | 1747000 | 1572300 | комплектация №2 | 1837000 | 1653300 | комплектация №4
| Котел универсальный ROBOT бункер сзади 750 "один шнек" | 1757000 | 1581300 | комплектация №1 | 1847000 | 1662300 | комплектация №3
| Котел универсальный ROBOT бункер сзади 750 "два шнека" | 1847000 | 1662300 | комплектация №2 | 1937000 | 1743300 | комплектация №4
ДОПОЛНИТЕЛЬНАЯ КОМПЛЕКТАЦИЯ
| НАИМЕНОВАНИЕ | АРТИКУЛ |  |  | ЦЕНА
| Клапан терморегулирующий доохлаждения BVTS 095 F130-P14 95C | 14477 |  |  | 10499
| Модуль управления ZOTA GSM-Pellet/Стаханов/Optima/ROBOT | GM4931120003 |  |  | 15300
| Внешний зольный ящик ZOTA Robot 125л | RB4931220125 |  |  | 30000
| Внешний зольный ящик ZOTA Robot 250л | RB4931220250 |  |  | 38000
| Внешний зольный ящик ZOTA Robot 500л | RB4931220500 |  |  | 70000
| Комплект золоудаления Zota ROBOT 150; 200; 250 (без ящика) | RB4931209150 |  |  | 107000 |  | 107000
| Комплект золоудаления Zota ROBOT 300; 400; 500 (без ящика) | RB4931209400 |  |  | 109000 |  | 109000
| Комплект золоудаления Zota ROBOT 600; 750 (без ящика) | RB4931209600 |  |  | 130000 |  | 130000
Note on D11: Сергей В. Милицын: В зависимости от ситуации с поставками комплектующих, изменением курса валюты и по мере снижения остатков котлов на складе, акция может быть досрочно прекращена полностью или по группе котлов в отдельности.
Note on H11: Сергей В. Милицын: В зависимости от ситуации с поставками комплектующих, изменением курса валюты и по мере снижения остатков котлов на складе, акция может быть досрочно прекращена полностью или по группе котлов в отдельности.
Note on G11: Сергей В. Милицын: В зависимости от ситуации с поставками комплектующих, изменением курса валюты и по мере снижения остатков котлов на складе, акция может быть досрочно прекращена полностью или по группе котлов в отдельности.
Note on D20: Сергей В. Милицын: В зависимости от ситуации с поставками комплектующих, изменением курса валюты и по мере снижения остатков котлов на складе, акция может быть досрочно прекращена полностью или по группе котлов в отдельности.
Note on G20: Сергей В. Милицын: В зависимости от ситуации с поставками комплектующих, изменением курса валюты и по мере снижения остатков котлов на складе, акция может быть досрочно прекращена полностью или по группе котлов в отдельности.
Note on H20: Сергей В. Милицын: В зависимости от ситуации с поставками комплектующих, изменением курса валюты и по мере снижения остатков котлов на складе, акция может быть досрочно прекращена полностью или по группе котлов в отдельности.
Note on D29: Сергей В. Милицын: В зависимости от ситуации с поставками комплектующих, изменением курса валюты и по мере снижения остатков котлов на складе, акция может быть досрочно прекращена полностью или по группе котлов в отдельности.
Note on G29: Сергей В. Милицын: В зависимости от ситуации с поставками комплектующих, изменением курса валюты и по мере снижения остатков котлов на складе, акция может быть досрочно прекращена полностью или по группе котлов в отдельности.
Note on H29: Сергей В. Милицын: В зависимости от ситуации с поставками комплектующих, изменением курса валюты и по мере снижения остатков котлов на складе, акция может быть досрочно прекращена полностью или по группе котлов в отдельности.

## ТЭНБ
ВОЗВРАТ В ГЛАВНОЕ МЕНЮ | ФОТО | НАИМЕНОВАНИЕ | АРТИКУЛ | ОПИСАНИЕ | РОЗНИЧНАЯ ЦЕНА с НДС с 04.04.2022
ТЭНБ трубка из нержавеющей стали Ø 13 мм, резьбовое соединение 2 1/2"
|  | ТЭНБ-6,00 кВт J 2 1/2" | TR3443501306 | Нагревательный элементы изготовлены из нержавеющей трубки диаметром 13 мм. Диаметр резьбового корпуса 2 1/2". Такими нагревателями укомплектованы электрокотлы ZOTA PROM. | 4700
|  | ТЭНБ-9,00 кВт J 2 1/2" | TR3443501309 |  | 5200
|  | ТЭНБ-12,00 кВт J 2 1/2" | TR3443501312 |  | 6700
|  | ТЭНБ-15,00 кВт J 2 1/2" | TR3443501315 |  | 7800
|  | ТЭНБ-20,00 кВт J 2 1/2" Ц | TR3443501320 |  | 14500
|  | ТЭНБ-25,00 кВт J 2 1/2" Ц | TR3443501325 |  | 16900
|  | ТЭНБ-30,00 кВт J 2 1/2" Ц | TR3443501330 |  | 19400
|  | ТЭНБ-35,00 кВт J 2 1/2" Ц | TR3443501335 |  | 22400
|  | ТЭНБ-40,00 кВт J 2 1/2" Ц | TR3443501340 |  | 23900
|  | ТЭНБ-44,00 кВт J 2 1/2" Ц | TR3443501344 |  | 26600
ТЭНБ трубка из углеродистой стали Ø 13 мм, резьбовое соединение 2 1/2"
|  | ТЭНБ-3,00 кВт Р 2 1/2" | TB3443511303 | Материал трубки нагревательных элементов - углеродистая сталь. Диаметр нагревательных элементов 13 мм. Диаметр резьбового корпуса 2 1/2". | 2420
|  | ТЭНБ-6,00 кВт Р 2 1/2" | TB3443511306 |  | 2750
|  | ТЭНБ-9,00 кВт Р 2 1/2" | TB3443511309 |  | 2970
|  | ТЭНБ-12,00 кВт Р 2 1/2" | TB3443511312 |  | 3190
|  | ТЭНБ-15,00 кВт Р 2 1/2" | TB3443511315 |  | 3575
|  | ТЭНБ-16,70 кВт Р 2 1/2" | TB3443511316 |  | 3960
ТЭНБ трубка из углеродистой стали Ø 13 мм, резьбовое соединение 2 1/2", с защитным полимерным колпаком
|  | ТЭНБ-3,00 кВт Р 2 1/2" с колпаком | TK3443511303 | Материал трубки нагревательных элементов - углеродистая сталь. Диаметр нагревательных элементов 13 мм. Диаметр резьбового корпуса 2 1/2". Укомплектован защитным колпаком. | 2620
|  | ТЭНБ-6,00 кВт Р 2 1/2" с колпаком | TK3443511306 |  | 2950
|  | ТЭНБ-9,00 кВт Р 2 1/2" с колпаком | TK3443511309 |  | 3170
|  | ТЭНБ-12,00 кВт Р 2 1/2" с колпаком | TK3443511312 |  | 3390
ТЭНБ трубка из нержавеющей стали Ø 7,4 мм, резьбовое соединение 2 1/2"
|  | ТЭНБ-3,00 кВт П 2 1/2" | TB3443507303 | ТЭНы изготовлены из нержавеющей трубки диаметром 7,4 мм. Диаметр резьбового корпуса 2 1/2". За счет оригинальной спиралевидной конструкции нагревателей достигаются компактные размеры ТЭНБ и не допускается критический перегрев поверхности. Это позволяет применять ТЭНБ в нагревателях без протока и использовать в качестве теплоносителя этиленгликолевые растворы. | 3025
|  | ТЭНБ-6,00 кВт П 2 1/2" | TB3443507306 |  | 3245
|  | ТЭНБ-9,00 кВт П 2 1/2" | TB3443507309 |  | 3850
|  | ТЭНБ-12,00 кВт П 2 1/2" | TB3443507312 |  | 4510
|  | ТЭНБ-15,00 кВт П 2 1/2" | TB3443507315 |  | 4840
|  | ТЭНБ-16,70 кВт П 2 1/2" | TB3443507316 |  | 5390
ТЭНБ трубка из нержавеющей стали Ø 7,4 мм, резьбовое соединение 2 1/2" c защитным колпаком
|  | ТЭНБ-3,00 кВт П 2 1/2" с колпаком | TB3443507503 | ТЭНы изготовлены из нержавеющей трубки диаметром 7,4 мм. Диаметр резьбового корпуса 2 1/2". За счет оригинальной спиралевидной конструкции нагревателей достигаются компактные размеры ТЭНБ и не допускается критический перегрев поверхности. Это позволяет применять ТЭНБ в нагревателях без протока и использовать в качестве теплоносителя этиленгликолевые растворы. | 3225
|  | ТЭНБ-6,00 кВт П 2 1/2" с колпаком | TB3443507506 |  | 3445
|  | ТЭНБ-9,00 кВт П 2 1/2" с колпаком | TB3443507509 |  | 4050
|  | ТЭНБ-12,00 кВт П 2 1/2" с колпаком | TB3443507512 |  | 4710
ТЭНБ трубка из нержавеющей стали Ø 7,4 мм, резьбовое соединение 2"
|  | ТЭНБ-3,00 кВт П 2" | TT3443527203 | ТЭНы изготовлены из нержавеющей трубки диаметром 7,4 мм. Диаметр резьбового корпуса 2". За счет оригинальной спиралевидной конструкции нагревателей достигаются компактные размеры ТЭНБ и не допускается критический перегрев поверхности. Это позволяет применять ТЭНБ в нагревателях без протока и использовать в качестве теплоносителя этиленгликолевые растворы. Такими нагревателями укомплектованы электрокотлы ZOTA LUX, SMART, MK, ECONOM | 2750
|  | ТЭНБ-4,50 кВт П 2" | TT3443527204 |  | 2970
|  | ТЭНБ-6,00 кВт П 2" | TT3443527206 |  | 3080
|  | ТЭНБ-7,50 кВт П 2" | TT3443527207 |  | 3520
|  | ТЭНБ-9,00 кВт П 2" | TT3443527209 |  | 3630
|  | ТЭНБ-12,00 кВт П 2" | TT3443527212 |  | 4785
|  | ТЭНБ-15,00 кВт П 2" | TT3443527215 |  | 5060
|  | ТЭНБ-16,70 кВт П 2" | TT3443527216 |  | 5885
ТЭНБ трубка из нержавеющей стали Ø 7,4 мм, резьбовое соединение 2", с защитным полимерным колпаком (для котлов MIX, CARBON, MASTER, PELLET, BOX, "СТАХАНОВ", "ДЫМОК-М", "ТОПОЛЬ-M")
|  | ТЭНБ-3,00 кВт П 2" с колпаком | ТТ3443537203 | ТЭНы изготовлены из нержавеющей трубки диаметром 7,4 мм. Диаметр резьбового корпуса 2". За счет оригинальной спиралевидной конструкции нагревателей достигаются компактные размеры ТЭНБ и не допускается критический перегрев поверхности. Это позволяет применять ТЭНБ в нагревателях без протока и использовать в качестве теплоносителя этиленгликолевые растворы. Устанавливаются в качестве дополнительного источника тепла в твердотопливные, автоматические и полуавтоматические котлы ZOTA. | 2850
|  | ТЭНБ-4,50 кВт П 2" с колпаком | ТТ3443537204 |  | 3070
|  | ТЭНБ-6,00 кВт П 2" с колпаком | ТТ3443537206 |  | 3180
|  | ТЭНБ-7,50 кВт П 2" с колпаком | ТТ3443537207 |  | 3620
|  | ТЭНБ-9,00 кВт П 2" с колпаком | ТТ3443537209 |  | 3730
|  | ТЭНБ-12,00 кВт П 2" с колпаком | ТТ3443537212 |  | 4885
|  | ТЭНБ-15,00 кВт П 2" с колпаком | ТТ3443537215 |  | 5160
ТЭНБ трубка из нержавеющей стали Ø 7,4 мм, резьбовое соединение 1 1/2" c защитным полимерным колпаком
|  | ТЭНБ-3,00 кВт П 1 1/2" с колпаком (L=353) | TK3443507103 | ТЭНы изготовлены из нержавеющей трубки диаметром 7,4 мм. Диаметр резьбового корпуса 1 1/2". Нагреватели устанавливаются в качестве дополнительного источника нагрева в косвенные водонагреватели и баки аккумуляторы. | 3795
|  | ТЭНБ-4,50 кВт П 1 1/2" с колпаком (L=353) | TK3443507104 |  | 4290
|  | ТЭНБ-6,00 кВт П 1 1/2" с колпаком (L=400) | TK3443507106 |  | 4730
|  | ТЭНБ-9,00 кВт П 1 1/2" с колпаком (L=575) | TK3443507109 |  | 5335
|  | ТЭНБ-12,00 кВт П 1 1/2" с колпаком (L=750) | TK3443507112 |  | 5995
СОВМЕСТИМОСТЬ БЛОКОВ ТЭН С ТИПАМИ КОТЛОВ
| Тип котла | Тип котла | Тип котла | Мощность ТЭНБ
| "Тополь-М" 14 / 20 / 30 / 42 /60 |  |  | 3-9 кВт
| "Тополь-ВК" 16 / 22 / 32 |  |  | 3-9 кВт
| "Тополь-М" 80 |  |  | 3-15кВт
| Master-X 12П/14/18П/20 |  |  | 3-6 кВт
| Master-X 25П/32П |  |  | 3-9 кВт
| Box 8 |  |  | 3-6 кВт
| Bulat 18/23/28/35 |  |  | 3-9 кВт
| Bulat 45 |  |  | 3-15кВт
| Bulat Turbo 20/2530/37 |  |  | 3-9 кВт
| Bulat Turbo 48 |  |  | 3-15кВт
| "Енисей" |  |  | 3-6 кВт
| Carbon 15 / 20 / 26 |  |  | 3-6 кВт
| Carbon 32 |  |  | 3-9 кВт
| Carbon 40 / 50 / 60 |  |  | 3-15 кВт
| Magna 15 / 20 / 26 / 35 / 45 |  |  | 3-9 кВт
| Magna 60 / 80 / 100 |  |  | 3-15 кВт
| "Стаханов" 15 / 25 |  |  | 3-9 кВт
| "Стаханов" 40 / 63 / 100 |  |  | 3-15 кВт
ВВЕРХ | Pellet 15-32S |  |  | 3-9 кВт
| Pellet 40-130S |  |  | 3-15 кВт
| Optima 15-25 | jptima |  | 3-9 кВт
| Optima 32-40 |  |  | 3-15 кВт
| Forta 12-25 |  |  | 3-9 кВт
| Focus 12-22 |  |  | 3-9 кВт

## Насосы
ВОЗВРАТ В ГЛАВНОЕ МЕНЮ | ФОТО | НАИМЕНОВАНИЕ | АРТИКУЛ | ОПИСАНИЕ | РОЗНИЧНАЯ ЦЕНА с НДС с 26.05.2022
Циркуляционные насосы RING серии S
|  | RING 25/40 S 180 с гайками | ZR3630042302 | медная обмотка статора; возможно использование в системах с незамерзающими теплоносителями; рабочее колесо из прочного термостойкого полимера; монтажные гайки в комплекте (кроме Ring 25-40S 130; Ring 25-60S 130; Ring 25-70S 130); графитовый подшипник на кермаической оси; вал ротора зеркально отполирован; производитель - ведущий китайский завод Shinhoo, ориентированный на европейский рынок. | 4150
|  | RING 25/40 S 130 | ZR3630042301 |  | 4500
|  | RING 25/60 S 130 | ZR3630062301 |  | 4650
|  | RING 25/70 S 130 | ZR3630072301 |  | 6350
|  | RING 25/60 S 180 с гайками | ZR3630062302 |  | 4250
|  | RING 25/70 S 180 с гайками | ZR3630072302 |  | 5999
|  | RING 25/80 S 180 с гайками | ZR3630082301 |  | 8750
|  | RING 32/40 S 180 с гайками | ZR3630043302 |  | 4450
|  | RING 32/60 S 180 с гайками | ZR3630063302 |  | 4600
|  | RING 32/70 S 180 с гайками | ZR3630073302 |  | 6150
|  | RING 32/80 S 180 с гайками | ZR3630083302 |  | 9400
Циркуляционные насосы RING серии F
|  | RING 32-120 с гайками | ZR3630123100 | медная обмотка статора; возможно использование в системах с незамерзающими теплоносителями; рабочее колесо из прочного термостойкого полимера; графитовый подшипник на кермаической оси; вал ротора зеркально отполирован; производитель - ведущий китайский завод Shinhoo, ориентированный на европейский рынок. | 24050
|  | RING 40-60F (1 скорость) | ZR3630064110 |  | 23700
|  | RING 40-120F (1 скорость) | ZR3630124110 |  | 34900
|  | RING 40-160F (1 скорость) | ZR3630164110 |  | 47900
|  | RING 50-120F (1 скорость) | ZR3630125110 |  | 46950
|  | RING 50-160F (1 скорость) | ZR3630165110 |  | 67400
|  | RING 50-200F (1 скорость) | ZR3630205110 |  | 69250
|  | RING 65-120F (1 скорость) | ZR3630126110 |  | 72050
Циркуляционные насосы RING серии SF
|  | RING 40-120SF (3 скорости) | ZR3630124310 | медная обмотка статора; возможно использование в системах с незамерзающими теплоносителями; рабочее колесо из прочного термостойкого полимера; графитовый подшипник на кермаической оси; вал ротора зеркально отполирован; производитель - ведущий китайский завод Shinhoo, ориентированный на европейский рынок. | 37650
|  | RING 40-160SF (3 скорости) | ZR3630164310 |  | 50650
|  | RING 50-120SF (3 скорости) | ZR3630125310 |  | 49750
|  | RING 50-160SF (3 скорости) | ZR3630165310 |  | 70200
|  | RING 50-200SF (3 скорости) | ZR3630205310 |  | 71150
|  | RING 65-120SF (3 скорости) | ZR3630126310 |  | 73600
Циркуляционные насосы EcoRING
|  | EcoRING 25/60 130 | ZR3631062001 | - автоматическое регулирование потребляемой мощности; - потребление электроэнергии от 5 Вт; - защита от сухого хода; - широкий диапазон питающего напряжения; - выбор режима работы в зависимости от конкретной системы. | 9000
|  | EcoRING 25/40 180 с гайками | ZR3631042002 |  | 8990
|  | EcoRING 25/60 180 с гайками | ZR3631062002 |  | 9000
|  | EcoRING 32/40 180 с гайками | ZR3631043002 |  | 9000
|  | EcoRING 32/60 180 с гайками | ZR3631063002 |  | 9150
Циркуляционные насосы RING для горячего водоснабжения
|  | RING 15-1,5 | ZR3630011100 | Циркуляционный насос RING 15-1,5B представляет собой циркуляционный насос с «мокрым» ротором и предназначен для создания принудительной циркуляции жидкости в системах горячего водоснабжения | 6150
|  | EcoRING 15-1.5BL | ZR3631011000 | предназначен для создания принудительной циркуляции жидкости в системах горячего водоснабжения | 7750
Насосные станции LiLu
|  | Lilu 370A | LL3630333510 | - автоматический пуск/стоп - пружинный обратный клапан; - электрическая мощность, которая обеспечивает реальные расходно-напорные характеристикики; - съемная торцевая крышка для удобства техобслуживания; - пассивная защита двигателя от попадания воды реализована как в промышленных насосных станциях; - выгодная цена | 8350
Насосные станции Lotos
|  | LOTOS 60SA | LT3630404211 | Насосные станции ZOTA «LOTOS» предназначены для перекачивания чистой воды из скважин, колодцев и других источников водоснабжения, а также для подачи воды под постоянным давлением в автоматическом режиме. При этом к насосной станции могут быть подключены водонагреватели, газовые колонки, стиральные и посудомоечные машины, автоматические системы полива. | 12900
|  | LOTOS 80SA | LT3630454621 |  | 14800
|  | LOTOS 100SA | LT3630505031 |  | 15200
|  | LOTOS 80LA | LT3630464822 |  | 15100
|  | LOTOS 100LA | LT3630515132 |  | 15750
Центробежные насосы Lotos
|  | LOTOS 80L | LS3630464852 | Центробежные насосы LOTOS предназначены для перекачки или подачи чистой воды (температура не выше 40°С) не содержащей песка, грязи, абразивных частиц, волокнистых и любых других включений. | 11250
|  | LOTOS 100L | LS3630515262 |  | 11750
Вихревые насосы Lotos
|  | Насос вихревой ZOTA WP-45 | WP3631910045 |  | 5450
|  | Насос вихревой ZOTA WP-80 | WP3631910080 |  | 8450

## Электросауны
ВОЗВРАТ В ГЛАВНОЕ МЕНЮ | ФОТО | НАИМЕНОВАНИЕ | АРТИКУЛ | ОПИСАНИЕ | РОЗНИЧНАЯ ЦЕНА с НДС с 04.04.2022
ЭЛЕКТРОСАУНА VIZA
|  | Viza 6 | VZ3468700006 | Электрическая сауна премиум класса из нержавеющей стали для парилок объемом от 7 до 40 м3. Загрузка камней от 90 до 150 кг. | 38900
|  | Viza 9 | VZ3468700009 |  | 41700
|  | Viza 12 | VZ3468700012 |  | 53800
|  | Viza 15 | VZ3468700015 |  | 56800
|  | Viza 18 | VZ3468700018 |  | 58900
|  | Viza 24 | VZ3468700024 |  | 69500
ПУЛЬТ УПРАВЛЕНИЯ ЭЛЕКТРОСАУНЫ
|  | ПУ ЭВТсц - И1 (до 12 кВт) | PS3468700012 | Поддержание температуры с точностью до 1 С; автоматический выключатель; индикация температуры; таймер. | 14850
|  | ПУ ЭВТсц - И1 (до 24 кВт) | PS3468700024 |  | 19580

## ZONT
ВОЗВРАТ В ГЛАВНОЕ МЕНЮ | ФОТО | НАИМЕНОВАНИЕ | АРТИКУЛ | ОПИСАНИЕ | РОЗНИЧНАЯ ЦЕНА с НДС с 04.04.2022
АВТОМАТИКА ZONT
|  | Автоматический регулятор ZONT CLIMATIC 1.3 | ML00004486 |  | 55200
|  | Адаптер E-Bus (DIN) | ML00003305 |  | 3900
|  | Адаптер E-Bus ECO | ML00004945 |  | 3900
|  | Адаптер OpenTherm (DIN) | ML00003233 |  | 3900
|  | Адаптер OpenTherm ECO | ML00004933 |  | 3900
|  | Адаптер Navien DIN (728) | ML00003361 |  | 3900
|  | Аккумулятор BL-5C 1020 mAh | ML12218 |  | 1400
|  | Антенна GSM ME-500L, 3 м | ML8521 |  | 500
|  | Блок питания 12W/12-24V/DIN | ML13968 |  | 1700
|  | Блок питания 12W/WM/PL | ML12946 |  | 1200
|  | Блок расширения EX-77 (для ZONT CLIMATIC 1.3) | ML00004766 |  | 15600
|  | Блок расширения ZE-66 (для контроллеров ZONT H-2000+) | ML00004059 |  | 18810
|  | Блок расширения ZE-66E (для контроллеров ZONT H-2000+ с Ethernet) | ML00004555 |  | 22800
|  | Датчик температуры комнатный цифровой DS18S20 | ML8569 |  | 900
|  | Датчик температуры комнатный цифровой ZONT МЛ-772 (DS) | ML00004827 |  | 900
|  | Датчик температуры уличный цифровой DS18B20 в гильзе | ML00003614 |  | 800
|  | Датчик температуры уличный цифровой ZONT МЛ-771 (DS) | ML00004837 |  | 900
|  | Датчик температуры универсальный аналоговый NTC в гильзе | ML00004775 |  | 470
|  | Контроллер отопительный ZONT SMART | ML00004159 |  | 10880
|  | Контроллер отопительный ZONT SMART 2.0 | ML00004479 |  | 15950
|  | Контроллер универсальный ZONT H-1000+ | ML00004704 |  | 27200
|  | Контроллер универсальный ZONT H-2000+ | ML00004239 |  | 45620
|  | Панель управления ZONT МЛ-732 | ML00003887 |  | 5500
|  | Панель управления ZONT МЛ-753 | ML00004742 |  | 8730
|  | Плата E-BUS | ML00004512 |  | 4400
|  | Плата Open Therm | ML00004513 |  | 4400
|  | Плата Navien (749) | ML00004514 |  | 4400
|  | Адаптер датчика давления | ML00004089 |  | 3350
|  | Адаптер датчика давления | ML00005515 |  | 4400
|  | Радиодатчик движения ZONT МЛ-570 | ML12814 |  | 5500
|  | Радиодатчик протечки воды ZONT МЛ-712 | ML14053 |  | 4300
|  | Радиодатчик температуры и влажности воздуха ZONT МЛ-745 | ML00004439 |  | 4500
|  | Радиомодуль МЛ-590 | ML00004741 |  | 3600
|  | Радиотермодатчик комнатный ZONT МЛ-740 | ML00004436 |  | 3350
|  | Радиотермодатчик уличный ZONT МЛ-711 | ML13866 |  | 3400
ВВЕРХ |  | Термодатчик 700 ZONT в гильзе | ML12294 |  | 890
|  | Термостат ZONT H-1 GSM | ML12074 |  | 9660
|  | GSM-термостат ZONT H-1 Navien | ML00003713 |  | 15550
|  | Термостат ZONT H-1V GSM (DIN) | ML13213 |  | 11770
|  | Термостат ZONT H-2 Wi-Fi Climate | ML13170 |  | 9660

## ИБП
ВОЗВРАТ В ГЛАВНОЕ МЕНЮ | ФОТО | НАИМЕНОВАНИЕ | АРТИКУЛ | ОПИСАНИЕ | РОЗНИЧНАЯ ЦЕНА с НДС с 26.05.2022
ИСТОЧНИК БЕСПЕРЕБОЙНОГО ПИТАНИЯ MATRIX
|  | Matrix WT300 | ZX3468812300 | Наличие электропитания при длительном отключении электричества; - работа с циркуляционными насосами, отопительными котлами , бытовой и компьютерной техникой; - встроенный сетевой фильтр; - встроенный стабилизатор напряжения; - длительный срок службы аккумулятора; - защита от скачков напряжения; - защита от перегрузки; - защита от полного разряда аккумулятора; - "умная" зарядка: изменяемый ток заряда; - повышенная надежность силовых элементов; - работа с аккумуляторами любой емкости; - информативный дисплей. | 13350
|  | Matrix WT500 | ZX3468812500 |  | 16930
|  | Matrix WT600 | ZX3468812600 |  | 19140
|  | Matrix WT1050 | ZX3468814105 |  | 23425
|  | Matrix WT1400 | ZX3468814140 |  | 25310
|  | Matrix WT1800 | ZX3468814180 |  | 35045
|  | Matrix WT2100 | ZX3468814210 |  | 47540
|  | Matrix WT3500 | ZX3468814350 |  | 71220
|  | Matrix WT5000 | ZX3468814500 |  | 91040
|  | MatrixCase 300 | ZX3468813300 | ИБП объединенный с аккумулятором в едином корпусе. Аккумулятор в стоимость не входит и подбирается отдельно. Необходимо докупить аккумулятор 40, 65 или 100 А-ч. | 25050
|  | MatrixCase 600 | ZX3468813600 |  | 29585
АККУМУЛЯТОРНЫЕ БАТАРЕИ
|  | АКБ ZOTA AGM 9-12 | AB3481100009 | Не требуют обслуживания; - конструкция герметична и имеет клапанную регулировку, что предотвращает утечку кислоты и коррозию клемм; - безопасная работа: при правильной зарядке батарей исключается возможность выделения газов и опасность взрыва; - возможна установка батареи почти в любом положении; -увеличенный срок службы в условиях повышенной вибрации; - увеличенный срок службы в буферном режиме эксплуатации – 15 лет; - стабильная работа при больших нагрузках. | 2435
|  | АКБ ZOTA AGM 18-12 | AB3481100018 |  | 4950
|  | АКБ ZOTA AGM 40-12 | AB3481100040 |  | 9660
|  | АКБ ZOTA AGM 65-12 | AB3481100065 |  | 15210
|  | АКБ ZOTA AGM 100-12 | AB3481100100 |  | 23130
|  | АКБ ZOTA AGM 150-12 | AB3481100150 |  | 33045
|  | АКБ ZOTA AGM 200-12 | AB3481100200 |  | 43390
|  | АКБ ZOTA GEL 40-12 | AB3481101040 |  | 11070
|  | АКБ ZOTA GEL 65-12 | AB3481101065 |  | 17570
|  | АКБ ZOTA GEL 100-12 | AB3481101100 |  | 26375
|  | АКБ ZOTA GEL 150-12 | AB3481101150 |  | 37910
|  | АКБ ZOTA GEL 200-12 | AB3481101200 |  | 48605

## Пульты управления
ВОЗВРАТ В ГЛАВНОЕ МЕНЮ | ФОТО | НАИМЕНОВАНИЕ | АРТИКУЛ | ОПИСАНИЕ | РОЗНИЧНАЯ ЦЕНА с НДС с 04.04.2022
ПУЛЬТЫ УПРАВЛЕНИЯ
|  | ПУ SSR (до 9 кВт) | PU3443323009 | Пульты (панели) управления предназначены для управления тэновыми котлами или блоками ТЭН различной мощности. Поддерживают заданные пользователем температурные параметры, укомплектованы датчиками температуры воздуха и теплоносителя. Панели управления ПУ SSR созданы с применением тверджотелных коммутирующих реле в коммутирующей схеме (срок службы этих реле выше, чем у электромагнитных, многократно увеличенная надежность, способность переносить кратковременные перегрузки до 200%, отсутствие помех при коммутации, повышенное быстродействие реле); | 10340
|  | ПУ SSR (до 15 кВт) | PU3443323015 |  | 12650
|  | ПУ ЭВТ- И1 (3 кВт) | PU3443320003 |  | 7040
|  | ПУ ЭВТ- И1 (6 кВт ) | PU3443320006 |  | 7260
|  | ПУ ЭВТ- И1 (9 кВт) | PU3443320009 |  | 7590
|  | ПУ ЭВТ- И1 (12 кВт) | PU3443320012 |  | 8690
|  | ПУ ЭВТ- И1 (15 кВт) | PU3443320015 |  | 9350
|  | ПУ ЭВТ- И3 (18-24 кВт) | PU3443320024 |  | 26290
|  | ПУ ЭВТ- И3 (27-36 кВт) | PU3443320036 |  | 27610
|  | ПУ ЭВТ- И3 (39-48 кВт) | PU3443320048 |  | 31130
|  | Кабель соед.ЭВТ; сечение: 4 мм2 L=1,5м | KS3443320104 |  | 990
|  | Кабель соед.ЭВТ; сечение: 4 мм2 L=2м | KS3443320204 |  | 1210
|  | ПУ ЭВТ- И3.4 (60-100 кВт) | PU3443320100 |  | 56650
|  | ПУ ЭВТ- И3.6 (160 кВт) | PU3443320160 |  | 158290
|  | ПУ ЭВТ- И3.6 (200 кВт) | PU3443320200 |  | 160490
|  | ПУ ЭВТ- И3.6 (250-300 кВт) | PU3443320300 |  | 174790
|  | ПУ ЭВТ- И3.К (350-400 кВт) | PU3443320400 |  | 413600
УСТРОЙСТВА КОНТРОЛЯ И УПРАВЛЕНИЯ
|  | Реле времени РВУ-01 | RW4211000001 |  | 5940
|  | Реле контроля фаз РКФ-01 | RK4211000001 |  | 5610
|  | Терморегулятор РТУ-10 цд (без датчика) | RT4211000010 |  | 6270
|  | Терморегулятор РТУ-16 цд | RT4211000016 |  | 6490
ПУЛЬТЫ УПРАВЛЕНИЯ ЭЛЕКТРОСАУН
|  | ПУ ЭВТсц - И1 (до 12 кВт) | PS3468700012 | Поддержание температуры с точностью до 1 С; автоматический выключатель; индикация температуры; таймер. | 14850
|  | ПУ ЭВТсц - И1 (до 24 кВт) | PS3468700024 |  | 19580
МОДУЛЬ GSM/GPRS и МОДУЛЬ LAN
|  | GSM/GPRS Smart SE/ Solid/MK-S/MK-S Plus | GM3443320005 | Модуль GSM/GPRS предназначен для удаленного управления электрокотлом и контроля процесса его работы с мобильного телефона c помощью СМС или через мобильный интернет. | 14100
|  | GSM/GPRS Lux/MK | GM3443320001 |  | 14100
|  | GSM Pellet/"Стаханов"/ Optima/Maxima | GM4931120003 |  | 15300
ВВЕРХ |  | GSM "Magna" | GM4931120004 |  | 12900
|  | Модуль управления ZOTA LAN Lux/ МК | LN3443320001 | Модуль подключения к сети Ethernet ZOTA LAN предназначен для контроля и управления электроводонагревателями серий ZOTA Lux/МК/Smart SE/МК-S/Solid и полуавтоматическими котлами Magna при помощи приложения для платформ Android или iOS или через сайт control.zota.ru. | 10700
|  | Модуль управления ZOTA LAN SmartSE/MK-S/MK-S Plus/Solid | LN3443320002 |  | 10700
|  | Модуль управления ZOTA LAN Magna | LN3443320003 |  | 10500

## Гидравлич. конструктор
ВОЗВРАТ В ГЛАВНОЕ МЕНЮ | ФОТО | НАИМЕНОВАНИЕ | АРТИКУЛ | ОПИСАНИЕ | РОЗНИЧНАЯ ЦЕНА с НДС с 04.04.2022
ГИДРОРАЗДЕЛИТЕЛЬ
|  | Гидроразделитель с коллектором вертикальный, 3 контура, до 70 кВт | GR4932001003 |  | 10200
|  | Гидроразделитель с коллектором вертикальный, до 70 кВтб 4 контура | GR4932001004 |  | 11400
|  | Гидроразделитель с коллектором вертикальный, до 70 кВтб 5 контуров | GR4932001005 |  | 12600
|  | Гидроразделитель с коллектором вертикальный, до 70 кВтб 6 контуров | GR4932001006 |  | 16100
|  | Гидроразделитель с коллектором вертикальный, до 70 кВтб 7 контуров | GR4932001007 |  | 20200
|  | Гидроразделитель с коллектором горизонтальный, до 70 кВтб 3 контура | GR4932000003 |  | 8400
|  | Гидроразделитель с коллектором горизонтальный, до 70 кВтб 3 контура c заглушкой под ТЭНб | GR4932009003 |  | 10800
|  | Гидроразделитель с коллектором горизонтальный, до 70 кВтб 5 контуров | GR4932000005 |  | 10700
|  | Гидроразделитель с коллектором горизонтальный, до 70 кВтб 5 контуров c заглушкой под ТЭНб | GR4932009005 |  | 13800
|  | Гидроразделитель с коллектором горизонтальный, до 70 кВтб 7 контуров | GR4932000007 |  | 15400
|  | Гидроразделитель универсальный, Ду65 до 300 кВт | GR4932004000 |  | 27300
|  | Гидроразделитель универсальный, Ду80 до 450 кВт | GR4932004001 |  | 33500
|  | Гидроразделитель универсальный, 2 контура, до 50 кВт | GR4932004002 |  | 3900
|  | Гидроразделитель универсальный, до 50 кВт | GR4932004003 |  | 3500
|  | Гидроразделитель универсальный, до 70 кВт | GR4932004004 |  | 3900
|  | Гидравлический коллектор универсальный, 3 контура | GR4932003203 |  | 2400
|  | Гидравлический коллектор универсальный, 5 контуров | GR4932003205 |  | 3800
|  | Гидравлический коллектор универсальный, 7 контуров | GR4932003207 |  | 4900
|  | Гидравлический коллектор вертикальный, 3 контура | GR4932003103 |  | 7100
|  | Гидравлический коллектор вертикальный, 5 контуров | GR4932003105 |  | 9600
|  | Гидравлический коллектор вертикальный, 7 контуров | GR4932003107 |  | 13400
|  | Гидравлический коллектор горизонтальный, 3 контура | GR4932003003 |  | 6500
|  | Гидравлический коллектор горизонтальный, 5 контуров | GR4932003005 |  | 9400
|  | Гидравлический коллектор горизонтальный, 7 контуров | GR4932003007 |  | 13700
|  | Насосный модуль прямой 25/40 ( 130 мм) | GR4932002006 |  | 13500
|  | Насосный модуль прямой 25/60 ( 130 мм) | GR4932002007 |  | 13700
|  | Насосный модуль со смесителем под привод СП25/40 ( 130 мм+клапан) | GR4932002008 |  | 23000
|  | Насосный модуль со смесителем под привод СП25/60 ( 130 мм+клапан) | GR4932002009 |  | 23500
|  | Каскадный узел вертикальный, до 3-х котлов | GR4932005001 |  | 4200
|  | Каскадный узел горизонтальный, до 3-х котлов | GR4932005000 |  | 5500
|  | Кронштейн крепления универсальный для гидрообвязки | GR4992000001 |  | 310
|  | Корпус насосного модуля (для насоса 180 мм) | GR4992000002 |  | 4500
|  | Корпус насосного модуля (для смесителя+насос 180 мм) | GR4992000003 |  | 3900
|  | Насосный узел горизонтальный 25-40/32 | GR4932006001 |  | 16000
|  | Насосный узел горизонтальный 25-40/40 | GR4932006002 |  | 16200
|  | Насосный узел горизонтальный 25-60/32 | GR4932006003 |  | 16200
|  | Насосный узел горизонтальный 25-60/40 | GR4932006004 |  | 16500

## Коллекторы для теплого пола
ВОЗВРАТ В ГЛАВНОЕ МЕНЮ | ФОТО | НАИМЕНОВАНИЕ | АРТИКУЛ | ОПИСАНИЕ | РОЗНИЧНАЯ ЦЕНА с НДС с 04.04.2022
КОЛЛЕКТОРНЫЕ ГРУППЫ
|  | Коллектор нерж. в сборе 2 выхода | GR4932008002 | Коллекторы нержавеющие ZOTA предназначены для распределения потоков по контурам теплого пола, радиаторного отопления и прочих климатических систем, их ручного или автоматического (при установке сервоприводов) перекрытия, гидравлической балансировки системы, автоматического удаления воздуха из теплоносителя и, при необходимости, опорожнения системы. Коллекторы нержавеющие ZOTA комплектуются регулируемыми кронштейнами (175-240 мм) для крепления их к стене или в коллекторном шкафу. Применение коллекторов нержавеющих ZOTA – это экономия средств и времени монтажа, возможность свести к минимуму вероятность проектных и монтажных ошибок. Оборудование компактно, надежно, просто в эксплуатации и монтаже. Коллекторы нержавеющие представлены двумя видами: Коллектор нержавеющий в сборе: в комплект входит расходомер, воздухоотводчик, сливной кран, регулируемый кронштейн. Коллектор нержавеющий с расходомерами: в комплект входит расходомер, регулируемый кронштейн. Данный коллектор не комплектуется сливной группой. | 6950
|  | Коллектор нерж. в сборе 3 выхода | GR4932008003 |  | 8650
|  | Коллектор нерж. в сборе 4 выхода | GR4932008004 |  | 10400
|  | Коллектор нерж. в сборе 5 выходов | GR4932008005 |  | 12550
|  | Коллектор нерж. в сборе 6 выходов | GR4932008006 |  | 13900
|  | Коллектор нерж. в сборе 7 выходов | GR4932008007 |  | 15900
|  | Коллектор нерж. в сборе 8 выходов | GR4932008008 |  | 17700
|  | Коллектор нерж. в сборе 9 выходов | GR4932008009 |  | 19700
|  | Коллектор нерж. в сборе 10 выходов | GR4932008010 |  | 21600
|  | Коллектор нерж. в сборе 11 выходов | GR4932008011 |  | 23000
|  | Коллектор нерж. в сборе 12 выходов | GR4932008012 |  | 24900
|  | Воздухоотводчик автоматический 1/2" 10 bar; t=110*C, 2,4 мм | НА4992000001 |  | 550
|  | Расходомер для коллекторной группы 1/2", PA | НА4992000002 |  | 550
|  | Коллектор нерж. с расходомерами 2 выхода | GR4932008102 |  | 5200
|  | Коллектор нерж. с расходомерами 3 выхода | GR4932008103 |  | 6900
|  | Коллектор нерж. с расходомерами 4 выхода | GR4932008104 |  | 8300
|  | Коллектор нерж. с расходомерами 5 выходов | GR4932008105 |  | 9800
|  | Коллектор нерж. с расходомерами 6 выходов | GR4932008106 |  | 11300
|  | Дренажная группа 1" с авт. воздухоотводчиком (2 шт) | GR4932008101 |  | 2990

## Расширительные баки
ВОЗВРАТ В ГЛАВНОЕ МЕНЮ | ФОТО | НАИМЕНОВАНИЕ | АРТИКУЛ | ОПИСАНИЕ | РОЗНИЧНАЯ ЦЕНА с НДС с 01.06.2022
БАКИ ВЕТИКАЛЬНЫЕ ДЛЯ СИСТЕМ ОТОПЛЕНИЯ
|  | Расш бак ZOTA VT8L, 3/4" | TE4932000008 | максимальное рабочее давление 8 атм. (для баков FT - 3,5 атм.); - диапазон рабочих температур от 1 до 99 С; - сменная мембрана из синтетического каучука (выдерживает до 100 тысяч циклов динамического нагружения); - сглаживает колебания давления в системе; - компенсирует гидроудары; - материал корпуса - углеродистая сталь. | 1520
|  | Расш бак ZOTA VT12L, 3/4" | TE4932000012 |  | 1880
|  | Расш бак ZOTA VT19L, 3/4" | TE4932000019 |  | 2100
|  | Расш бак ZOTA VT24L, 3/4" | TE4932000024 |  | 2200
|  | Расш бак ZOTA FT8L, 3/4" | TE4932001008 |  | 2650
|  | Расш бак ZOTA FT12L, 3/4" | TE4932001012 |  | 2990
|  | Расш бак ZOTA TVT36L, 3/4" | TE4932002036 |  | 4150
|  | Расш бак ZOTA TVT50L, 1" | TE4932002050 |  | 4680
|  | Расш бак ZOTA TVT80L, 1" | TE4932002080 |  | 7550
|  | Расш бак ZOTA TVT100L, 1" | TE4932002100 |  | 8200
БАКИ ДЛЯ СИСТЕМ ВОДОСНАБЖЕНИЯ ВЕРТИКАЛЬНЫЕ И ГОРИЗОНТАЛЬНЫЕ
|  | Гидроаккумулятор ZOTA CFB24L, 1" горизонтальный | TE4932003024 | максимальное рабочее давление 8 атм. (для баков FT - 3,5 атм.); - диапазон рабочих температур от 1 до 99 С; - сменная мембрана из синтетического каучука (выдерживает до 100 тысяч циклов динамического нагружения); - сглаживает колебания давления в системе; - компенсирует гидроудары; - материал корпуса - углеродистая сталь. | 2450
|  | Гидроаккумулятор ZOTA CFB50L, 1" горизонтальный | TE4932003050 |  | 4600
|  | Гидроаккумулятор ZOTA CFB80L, 1" горизонтальный | TE4932003080 |  | 7500
|  | Гидроаккумулятор ZOTA CFB100L, 1" горизонтальный | TE4932003100 |  | 8150
|  | Гидроаккумулятор ZOTA TVTB50L, 1" | TE4932004050 |  | 4600
|  | Гидроаккумулятор ZOTA TVTB80L, 1" | TE4932004080 |  | 7500
|  | Гидроаккумулятор ZOTA TVTB100L, 1" | TE4932004100 |  | 8150
|  | Гидроаккумулятор ZOTA WVTB150L, 1" | TE4932005150 |  | 18500
|  | Гидроаккумулятор ZOTA CFS100L, 1" горизонтальный, нерж. фланец | TE4932006100 |  | 9075
|  | Гидроаккумулятор ZOTA CFS24L, 1" горизонтальный, нерж. фланец | TE4932006024 |  | 2990
|  | Гидроаккумулятор ZOTA CFS50L, 1" горизонтальный, нерж. фланец | TE4932006050 |  | 5350
|  | Гидроаккумулятор ZOTA CFS80L, 1" горизонтальный, нерж. фланец | TE4932006080 |  | 8290
|  | Гидроаккумулятор ZOTA TVTS100L, 1", нерж. фланец | TE4932007100 |  | 9075
|  | Гидроаккумулятор ZOTA TVTS50L, 1", нерж. фланец | TE4932007050 |  | 5350
|  | Гидроаккумулятор ZOTA TVTS80L, 1", нерж. фланец | TE4932007080 |  | 8290